## კრებსითი
სამუშაოების სრული ღირებულება
15.07.2022 წ
ქ. თბილისი
დამკვეთი:
ობიექტი: ქ.თბილისი, ჭყონდიდელის ქუჩაზე მდებარე მშენებარე საცხოვრებელი კორპუსის 6-7-8-9-10 კორპუსები
N | ობიექტის დასახელება | ღირებულება | მოცულობა (კვ.მ) | 1 კვ.მ ღირებულება
1 | 2 | 4 | 6 | 7
1 | 6 კორპუსი ელექტროობა სუსტი დენები | 0
2 | 6 ელექტროობა სადარბაზოები | 0
3 | 6 ელექტროობა ბინები | 0
4 | 6 კორპუსი სახანძრო | 0
5 | 6 კორპუსი ვენტილაცია | 0
6 | 6 კორპუსი წყალ-კანალიზაცია | 0
7 | 7 კორპუსი ელექტროობა სუსტი დენები | 0
8 | 7 ელექტროობა სადარბაზოები | 0
9 | 7 ელექტროობა ბინები | 0
10 | 7 კორპუსი სახანძრო | 0
11 | 7 კორპუსი ვენტილაცია | 0
12 | 7 კორპუსი წყალ-კანალიზაცია | 0
13 | 8 კორპუსი ელექტროობა სუსტი დენები | 0
14 | 8 ელექტროობა სადარბაზოები | 0
15 | 8 ელექტროობა ბინები | 0
16 | 8 კორპუსი სახანძრო | 0
17 | 8 კორპუსი ვენტილაცია | 0
18 | 8 კორპუსი წყალკანალიზაცია | 0
19 | 9 კორპუსი ელექტროობა სუსტი დენები | 0
20 | 9 ელექტროობა სადარბაზოები | 0
21 | 9 ელექტროობა ბინები | 0
22 | 9 კორპუსი სახანძრო | 0
23 | 9 კორპუსი ვენტილაცია | 0
24 | 9 კორპუსი წყალ-კანალიზაცია | 0
25 | 10 კორპუსი ელექტროობა სუსტი დენები | 0
26 | 10 ელექტროობა სადარბაზოები | 0
27 | 10ელექტროობა ბინები | 0
28 | 10კორპუსი სახანძრო | 0
29 | 10 კორპუსი ვენტილაცია | 0
18 | 10 კორპუსი წყალკანალიზაცია | 0
| total: | 0 | #DIV/0!

## VI el.
[6 empty] | სახარჯთ. ღირებულება : |  | 0
# | სამუშაოს დასახელება E-CH22-VI-400-01 (02) | განზ. |  | მასალა |  | ხელფასი |  | ჯამი
|  |  | სულ | ერთ. | სულ | ერთ. | სულ
კაბელები
1 | kabeli (mrgvali) NAYY-J 3X70+1X35mm2 | m | 150
2 | kabeli (mrgvali) NAYY-J 3X35+1X16mm2 | m | 180
3 | kabeli (mrgvali) N2XH-J 5X4mm2 | m | 20
4 | kabeli (mrgvali) N2XH-J 3X2.5mm2 | m | 500
5 | kabeli (mrgvali) N2XH-J 3X1.5mm2 | m | 800
6 | kabeli (mrgvali) H07Z-R 2X10+1X6mm2 | m | 2800
7 | kabeli cecxlmedegi (mrgvali) NHXH-FE180/E90 4x70mm2 (kabelis sigrZe dazustdes adgilze) | m | 100
8 | kabeli cecxlmedegi (mrgvali) NHXH-FE180/E90 1x35mm2 (kabelis sigrZe dazustdes adgilze) | m | 100
9 | kabeli cecxlmedegi (mrgvali) NHXH-FE180/E90 7x10mm2 | m | 100
10 | kabeli cecxlmedegi (mrgvali) NHXH-FE180/E90 7x2.5mm2 | m | 70
11 | kabeli cecxlmedegi (mrgvali) NHXH-FE180/E90 5x25mm2 | m | 10
12 | kabeli cecxlmedegi (mrgvali) NHXH-FE180/E90 5x16mm2 | m | 20
13 | kabeli cecxlmedegi (mrgvali) NHXH-FE180/E90 5x10mm2 | m | 0
13 | kabeli cecxlmedegi (mrgvali) NHXH-FE180/E90 4x4mm2 | m | 240
14 | kabeli cecxlmedegi (mrgvali) NHXH-FE180/E90 3x2.5mm2 | m | 300
15 | kabeli cecxlmedegi (mrgvali) NHXH-FE180/E90 3x1.5mm2 | m | 650
მრიცხველის კარადები
1 | mricxvelebis karada 9 mricxvelze | komp. | 2
2 | mricxvelebis karada 24 mricxvelze | komp. | 4
3 | mricxveli 220V/50-60A | komp. | 118
4 | samfaziani mricxvelis karada | komp. | 4
5 | mricxveli 3X380V/3X(60-120)A | komp. | 4
6 | avtomaturi amomrTveli MCB 80A/D/15kA 3 polusa | c | 2
7 | avtomaturi amomrTveli MCB 160A/D/15kA 3 polusa | c | 4
მთავარი გამანაწილებელი კარადა MDB
1 | Zalovani karada Semyvanze: 800 amp. samfaza dnobadmcveliani amomrTveliT - 1 cali, gamsvlelze qselidan: 200 amp. samfaza dnobadmcveliani amomrTveliT - 1 cali, 160 amp. samfaza dnobadmcveliani amomrTveliT - 4 cali, 80 amp. samfaza dnobadmcveliani amomrTveliT - 2 cali. 25 amp. samfaza dnobadmcveliani amomrTveliT - 3 cali. | komp. | 1
გენერატორის გამანაწილებელი ფარი
1 | Zalovani fari g/m 2000X800X400 IP 21 | komp. | 1
2 | avtomaturi amomrTveli MCCB 200A/D/25kA 3 polusa | c | 2
3 | avtomaturi amomrTveli MCCB 100A/D/15kA 3 polusa | c | 2
4 | avtomaturi amomrTveli MCCB 63A/D/15kA 3 polusa | c | 2
5 | avtomaturi amomrTveli MCCB 50A/D/15kA 3 polusa | c | 2
5 | avtomaturi amomrTveli MCCB 32A/D/15kA 3 polusa | c
6 | avtomaturi amomrTveli MCB 25A/D/15kA 1 polusa | c | 4
7 | kontaqtori 3P/ 55.0 kW/230VAC | c
7 | kontaqtori 3P/ 45.0 kW/230VAC | c | 2
8 | kontaqtori 3P/ 30.0 kW/230VAC | c | 4
9 | kontaqtori 3P/ 11.0 kW/230VAC | c
9 | kontaqtori 3P/ 3.0 kW/230VAC | c | 4
10 | drois rele dayovnebiT CarTvaze | c | 5
11 | prioritetis rele | c | 5
13 | meqanikuri blokireba 3P/ 55.0 kW/230VAC | c
12 | meqanikuri blokireba 3P/ 45.0 kW/230VAC | c | 2
13 | meqanikuri blokireba 3P/ 30.0 kW/230VAC | c | 4
15 | meqanikuri blokireba 3P/ 11.0 kW/230VAC | c
14 | meqanikuri blokireba 3P/ 3.0 kW/230VAC | c | 4
DB 1.1
1 | karada g/m 2X12 modulze (rkinis karebiT da saketiT) | komp. | 1
2 | erTwvera kabeli (Savi) 2.5mm2 | m | 3
3 | dasaparalilebeli salte 3 polusa 3/63a | kb. | 6
4 | avtomaturi amomrTveli MCB 32A/D/6kA 3 polusa | c | 2
5 | avtomaturi amomrTveli MCB 50A/D/6kA 3 polusa | c | 1
DB 1.2
1 | liTonis karada g/m 1200X400X250 IP 21 | komp. | 1
1 | liTonis karada g/m 800X400X250 IP 21 | komp.
2 | saindikacio naTura 220v (wiTeli) | c | 4
3 | saindikacio naTura 220v (mwvane) | c | 4
4 | CamrTveli Rilaki fiqsaciiT Aut-O-Man | c | 4
5 | rele 4 gadamrTveli kontaqtiT (4NO+4NC) 24 VAC | c | 4
6 | reles bude | c | 4
7 | drois rele dayovnebiT CarTvaze | c | 1
8 | transformatori 230VAC/24VAC/100VA | c | 1
9 | sadenis sakontaqto DIN reikaze dasasmeli 4mm2 | c | 12
10 | sadenis sakontaqto DIN reikaze dasasmeli 4mm2 (damiwebis) | c | 4
11 | kontaqtori 3P/ 5.5 kW/230VAC | c | 2
12 | kontaqtori 3P/ 7.5 kW/230VAC | c
13 | kontaqtorebis damxmare kontaqti 2NO+2NC | c | 4
14 | Zravis dacvis avtomati 6.3-10.0 A 3 polusa | c | 2
15 | Zravis dacvis avtomati 10.0-16.0 A 3 polusa | c | 2
16 | avtomaturi amomrTveli MCB 2A/B/6kA 1 polusa | c | 1
17 | avtomaturi amomrTveli MCB 25A/C/6kA 1 polusa | c | 1
16 | avtomaturi amomrTveli MCB 32A/D/15kA 3 polusa | c
18 | avtomaturi amomrTveli MCB 63A/D/15kA 3 polusa | c | 1
19 | samontaJo masalebi (samontaJo erTwvera kabelebi, karadis sakabelo arxi da sxva) | komp. | 1
DB 1.3
1 | Zalovani fari g/m 1800X600X400 IP 21 | komp. | 1
2 | Zalovani fari g/m 1200X400X250 IP 21 | komp.
2 | saindikacio naTura 220v (wiTeli) | c | 4
3 | saindikacio naTura 220v (mwvane) | c | 4
4 | CamrTveli Rilaki fiqsaciiT Aut-O-Man | c | 4
5 | rele 4 gadamrTveli kontaqtiT (4NO+4NC) 24 VAC | c | 4
6 | reles bude | c | 4
7 | drois rele dayovnebiT CarTvaze | c | 1
8 | mini kontaqtori 4 NO/230 VAC | c | 1
9 | transformatori 230VAC/24VAC/100VA | c | 1
10 | sadenis sakontaqto DIN reikaze dasasmeli 1.5mm2 | c | 10
11 | sadenis sakontaqto DIN reikaze dasasmeli 2.5mm2 | c | 6
12 | sadenis sakontaqto DIN reikaze dasasmeli 2.5mm2 (damiwebis) | c | 3
13 | sadenis sakontaqto DIN reikaze dasasmeli 10mm2 | c | 6
14 | sadenis sakontaqto DIN reikaze dasasmeli 10mm2 (damiwebis) | c | 2
15 | kontaqtori 3P/ 3.0 kW/230VAC | c | 2
16 | kontaqtori 3P/ 5.5 kW/230VAC | c | 2
17 | kontaqtori 3P/ 7.5 kW/230VAC | c | 2
18 | kontaqtori 3P/ 11.0 kW/230VAC | c | 2
17 | kontaqtori 3P/ 18.5 kW/230VAC | c
19 | kontaqtorebis damxmare kontaqti 2NO+2NC | c | 4
20 | Zravis dacvis avtomati 2.5-4.0 A 3 polusa | c | 2
21 | Zravis dacvis avtomati 6.3-10.0 A 3 polusa | c | 2
22 | Zravis dacvis avtomati 10.0-16.0 A 3 polusa | c | 2
23 | Zravis dacvis avtomati 32.0-40.0 A 3 polusa | c | 2
24 | avtomaturi amomrTveli MCCB 100A/D/15kA 3 polusa | c | 1
25 | samontaJo masalebi (samontaJo erTwvera kabelebi, karadis sakabelo arxi da sxva) | komp. | 1
სანათები
1 | zedapiruli montaJis sanaTi LED naTuriT 45 W | c | 18
2 | zedapiruli montaJis sanaTi LED naTuriT 45 W akumulatoriT | c | 4
3 | Weris sanaTi LED naTuriT 20 W | c | 72
4 | Weris sanaTi LED naTuriT 20 W akumulatoriT | c | 118
5 | saevakuacio gasasvlelis maCvenebeli sanaTi LED naTuriT 6 W akumulatoriT | c | 24
ფურნიტურა
1 | erTklaviSiani CamrTveli | c | 2
2 | rozeti damiwebis kontaqtiT | c | 12
3 | moZraobis deteqtori | c | 114
სამონტაჟო მასალა
1 | rozetis bude | c | 14
2 | ganmStoebeli yuTi 100X100X50 | c | 10
3 | sainst. gofr. mili Ø 16 mm (aqsesuarebiT kompleqtSi) | m | 700
4 | sainst. gofr. mili Ø 20 mm (aqsesuarebiT kompleqtSi) | m | 800
5 | sainst. gofr. mili Ø 25 mm (aqsesuarebiT kompleqtSi) | m | 500
6 | sainst. myari mili Ø 16 mm (aqsesuarebiT kompleqtSi) | m | 200
7 | rkinis sak. arxi perforirebuli 100X60X1.0m (aqsesuarebiT kompleqtSi) | m | 320
8 | rkinis sak. arxi perforirebuli 200X60X1.0m (aqsesuarebiT kompleqtSi) | m | 50
9 | kibisebri rkinis sak. arxi 300X60X2.0mm (aqsesuarebiT kompleqtSi) | m | 110
10 | samontaJo masalebi (izolaciis lenti, samagrebi, Sesakravi) (Sekvra 100 cali) | komp. | 10
დამიწება
1 | damiwebis glinula Ø=10 mm | m | 70
2 | damiwebis Stanga (jvarisebri) | c | 6
3 | damiwebis Stangaze glinulas samagri Ø=8-10 mm | c | 5
4 | damiwebis Stangaze ori glinulas samagri Ø=8-10 mm | c | 1
მეხამრიდი
1 | aqtiuri mexamridi FOREND PETEX-L (∆L:60) | c | 1
2 | mexamridis sayrdeni anZa Ø76mm (galvaniz.) | m | 6
3 | gadamyvani detali xraxniT (galvaniz.) | c | 1
4 | mexamridis sayrdeni anZis samagri WanWiki M12 | c | 4
5 | foladis zoli 40X4 mm. (galvaniz.) | m | 100
6 | foladis zolis 40X4 mm. (galvaniz.) samagri | c | 15
7 | foladis zolis 40X4 mm. (galvaniz.) gadasambeli | c | 6
8 | damcavi polieTilenis mili Ø 50mm. | m | 50
9 | damcavi polieTileni Ø 50mm. milis samagri | c | 25
10 | damiwebis Rero (spilenZiT dafar. specfoladi) 20mm | c | 6
11 | damiwebis Rerosa da zolis gadabmis detali | c | 6
12 | zolis jvaredini SemakavSirebeli | c | 4
13 | damiwebis Reros Tavi Ø20 | c | 6
14 | damiwebis Reros bolo Ø20 | c | 6
ჯამი
დამხმრე მასალა
ჯამი
სატრანსპორტო ხარჯი მასალიდან
ჯამი
ზედნადები ხარჯები
ჯამი
გეგმიური დაგროვება
ჯამი
დ.ღ.გ
ჯამი

## VI სდ
[6 empty] | სახარჯთ. ღირებულება : |  | 0
# |  | განზ. |  | მასალა |  | ხელფასი |  | ჯამი
| სამუშაოს დასახელება E-CH22-VI-400-03 |  | სულ | ერთ. | სულ | ერთ. | სულ
სახანძრო სიგნალიზაციის სისტემა
1 | cecxlmedegi kabeli JE-H(St)H FE180/E90 - 1x2x0,8 | m | 4800
2 | samisamarTo saxanZro sakontrolo paneli oრlupiani | komp. | 1
3 | arasamisamarTo saxanZro sakontrolo paneli erTzonaze | komp. | 1
4 | samisamarTo kvamlis optikuri deteqtori | c | 48
5 | samisamarTo Tburi deteqtori | c | 14
6 | universaluri samisamarTo baza | c | 62
7 | samisamarTo sagangaSo xelis Rilaki | c | 26
8 | arasamisamarTo saxanZro sirena-strobiT | c | 22
9 | wnevis deteqtori 0-500 pa 1NO+1NC | c | 2
10 | samisamarTo moduli IOM | c | 6
11 | saxanZro deteqtori CO | c | 9
12 | akumulatori 12 v/17a.sT | komp. | 2
კომპიუტერული და სატელეფონო ქსელი
13 | optikur-boWkovani kabeli Sida gayvanilobis G.657a tipis | m | 1800
ვიდეოდომოფონის სისტემა
14 | kabeli kombinirebuli Microcoaxial+2x0.5+2x0.75 (kompiuteruli qselis kabeli FTP LSZH Cat 5e) | m | 7625
15 | videodomofonis gamoZaxebis cifruli bloki (60 abonentze) | komp. | 2
16 | videosignalis gamyofi 1/4/1 სვიჩი | c | 10
17 | kvebis bloki 12v/10a | c | 2
18 | konvertori DC/DC (12v/17v) | c
19 | eleqtro saketi | c | 2
20 | karis mimxuri | c | 2
სატელევიზიო ქსელი
21 | satelevizio qselis kabeli RG11 | m | 800
22 | satelevizio qselis kabeli RG6 | m | 1600
23 | saeTero antena | c | 2
24 | satelevizio signalis gamaZlierebeli 117 db/mkV | c | 2
25 | spliteri 1/4 | c | 4
26 | spliteri 1/6 | c | 20
დაშვების სისტემა
27 | kompiuteruli qselis kabeli FTP LSZH Cat 5e | m | 100
28 | karis eleqtromagnituri saketi | komp. | 2
29 | kvebis bloki akumulatoriT 220VAC/12VDC | c | 2
30 | karis mimxuri | c | 2
31 | daSvebis sistemis kontroleri, qseluri funqciiT (klaviatura + baraTi) | c | 2
32 | personaluri kompiuteri (daSvebis sistemis serveri) | komp. | 2
ვიდეომეთვალყურეობის სისტემა
33 | kompiuteruli qselis kabeli FTP LSZH Cat 5e | m | 200
34 | sakomunikacio karada RACK 9U (TermostatiT da ventilatorebis blokiT) | komp. | 1
35 | uwyveti kvebis bloki, Smart UPS 1000 VA | c | 1
36 | rekSi Casayenebeli denis gamanawilebeli PDU-8 | c | 1
37 | cifruli qseluri videoregistratori (NVR) 16 arxiani | c | 1
38 | mexsierebis myari diski 6 terabaitiani | c | 1
39 | paCpaneli 8 portiani Cat 5e | c | 1
40 | qselis komutatori 8 portiani POE (qselis komutatorebis parametrebi da makompleqtebeli mowyobilobebi winaswar SeTanxmdes damkveTTan) | c | 1
41 | IP POE videokamera feradi dRe-Ramis reJimiT (minimum 2.0 mgp) gare montaJis | c | 3
სამონტაჟო მასალა
42 | sainst. gofr. mili Ø 16 mm (aqsesuarebiT kompleqtSi) | m | 1400
43 | sainst. myari mili Ø 16 mm (aqsesuarebiT kompleqtSi) | m | 400
44 | rkinis sak. arxi perforirebuli 100X60X1.0m (aqsesuarebiT kompleqtSi) | m | 320
45 | rkinis sak. arxi perforirebuli 200X60X1.0m (aqsesuarebiT kompleqtSi) | m | 50
46 | kibisebri rkinis sak. arxi 200X60X2.0mm (aqsesuarebiT kompleqtSi) | m | 60
47 | samontaJo masalebi (izolaciis lenti, samagrebi, Sesakravi) (Sekvra 100 cali) | komp. | 10
ჯამი
დამხმრე მასალა
ჯამი
სატრანსპორტო ხარჯი მასალიდან
ჯამი
ზედნადები ხარჯები
ჯამი
გეგმიური დაგროვება
ჯამი
დ.ღ.გ
ჯამი
Note on D7: Author: ძალიან დიდია რაოდენობა
Note on B15: Author: ამოღებულია წინა კონტრაქტიდან
Note on B20: Author: შემოყავს პროვაიდერს
Note on B21: Author: წარმოდგენილია IP სისტემა
Note on B23: Author: DS-KH6320-LE1(B)
Note on B24: Author: DS-3E0326P-E/M(B)

## VI ბინები
[6 empty] | სახარჯთ. ღირებულება : |  | 0
# |  | განზ. |  | მასალა |  | ხელფასი |  | ჯამი
სამუშაოს დასახელება E-CH22-VI-400-04
|  |  | სულ | ერთ. | სულ | ერთ. | სულ
|  |  |  | ფასი |  | ფასი
გამანაწილებელი ფარი
1 | karada S/m 2X12 modulze (karebiT da saketiT) | komp. | 114
2 | avtomaturi amomrTveli MCB 6A/B/6kA 1 polusa | c | 106
3 | avtomaturi amomrTveli MCB 16A/B/6kA 1 polusa | c | 174
4 | avtomaturi amomrTveli MCB 25A/C/6kA 1 polusa | c | 798
5 | dif. gaJonvis rele avtomaturi amomrTvelis funqciiT RCCB 63/0.03A/D/6kA 2 polusa | c | 114
კაბელები
1 | kabeli (mrgvali) N2XH-J 3x2.5mm2 | m | 20300
2 | kabeli (mrgvali) N2XH-J 3x1.5mm2 | m | 5240
3 | kabeli (mrgvali) N2XH-J 2x1.5mm2 | m | 3220
ფურნიტურა
1 | erTklaviSiani CamrTveli | c | 544
2 | orklaviSiani CamrTveli | c | 234
3 | rozeti damiwebis kontaqtiT S/m | c | 2840
4 | rozeti damiwebis kontaqtiT g/m | c | 128
სანათები
1 | Weris ganaTeba (oTaxebi) | c | 448
2 | Weris ganaTeba (sankvanZi) | c | 456
3 | relsuli ganaTeba (samzareulo) | c | 114
4 | kedlis ganaTeba (aivani) | c | 158
5 | kedlis ganaTeba (sankvanZi) | c | 80
სუსტი დენები
კომპიუტერული ქსელი
18 | karada S/m 2X12 modulze (karebiT da saketiT) | komp. | 114
19 | kompiuteruli qselis kabeli FTP LSZH Cat 5e | m | 3530
20 | kompiuteris rozeti RJ45 (me-5 kategoria) | c | 228
სატელევიზიო ქსელი
21 | satelevizio qselis kabeli RG6 | m | 3530
22 | spliteri 1/2 | c | 114
23 | televiziis rozeti | c | 232
სახანძრო სიგნალიზაციის სისტემა
24 | samisamarTo kvamlis optikuri deteqtori | c | 114
25 | samisamarTo gazis gaJonvis deteqtori | c | 114
ვიდეოდომოფონის სისტემა
26 | kompiuteruli qselis kabeli UTP LSZH Cat 5e | m | 342
27 | videodomofonis monitori or kameriani (feradi) | c | 114
28 | videodomofonis sadarbazos kamera (feradi) | c | 114
ზარის სისტემა
1 | kabeli (mrgvali) N2XH-J 2x1.5mm2 | m | 342
2 | eleqtro zaris Rilaki | c | 114
სამონტაჟო მასალა
1 | rozetis bude S/m | c | 4036
2 | rozetis bude g/m | c | 128
3 | samontaJo masalebi (izolaciis lenti, samagrebi, Sesakravi) | komp. | 114
ჯამი
დამხმრე მასალა
ჯამი
სატრანსპორტო ხარჯი მასალიდან
ჯამი
ზედნადები ხარჯები
ჯამი
გეგმიური დაგროვება
ჯამი
დ.ღ.გ
ჯამი
Note on B42: Author: DS-KH6320-LE1(B)

## VII el.
[6 empty] | სახარჯთ. ღირებულება : |  | 0
# |  | განზ. |  | მასალა |  | ხელფასი |  | ჯამი
სამუშაოს დასახელება E-CH22-VII-400-01 (02)
|  |  | სულ | ერთ. | სულ | ერთ. | სულ
|  |  |  | ფასი |  | ფასი
კაბელები
1 | kabeli (mrgvali) NAYY-J 3X70+1X35mm2 | m | 150
2 | kabeli (mrgvali) NAYY-J 3X35+1X16mm2 | m | 180
3 | kabeli (mrgvali) N2XH-J 5X4mm2 | m | 20
4 | kabeli (mrgvali) N2XH-J 3X2.5mm2 | m | 500
5 | kabeli (mrgvali) N2XH-J 3X1.5mm2 | m | 800
6 | kabeli (mrgvali) H07Z-R 2X10+1X6mm2 | m | 2800
7 | kabeli cecxlmedegi (mrgvali) NHXH-FE180/E90 4x70mm2 (kabelis sigrZe dazustdes adgilze) | m | 100
8 | kabeli cecxlmedegi (mrgvali) NHXH-FE180/E90 1x35mm2 (kabelis sigrZe dazustdes adgilze) | m | 100
9 | kabeli cecxlmedegi (mrgvali) NHXH-FE180/E90 7x10mm2 | m | 100
10 | kabeli cecxlmedegi (mrgvali) NHXH-FE180/E90 7x2.5mm2 | m | 70
11 | kabeli cecxlmedegi (mrgvali) NHXH-FE180/E90 5x25mm2 | m | 10
12 | kabeli cecxlmedegi (mrgvali) NHXH-FE180/E90 5x16mm2 | m | 20
13 | kabeli cecxlmedegi (mrgvali) NHXH-FE180/E90 5x10mm2 | m
13 | kabeli cecxlmedegi (mrgvali) NHXH-FE180/E90 4x4mm2 | m | 240
14 | kabeli cecxlmedegi (mrgvali) NHXH-FE180/E90 3x2.5mm2 | m | 300
15 | kabeli cecxlmedegi (mrgvali) NHXH-FE180/E90 3x1.5mm2 | m | 650
მრიცხველის კარადები
1 | mricxvelebis karada 9 mricxvelze | komp. | 2
2 | mricxvelebis karada 24 mricxvelze | komp. | 4
3 | mricxveli 220V/50-60A | komp. | 118
4 | samfaziani mricxvelis karada | komp. | 4
5 | mricxveli 3X380V/3X(60-120)A | komp. | 4
6 | avtomaturi amomrTveli MCB 80A/D/15kA 3 polusa | c | 2
7 | avtomaturi amomrTveli MCB 160A/D/15kA 3 polusa | c | 4
მთავარი გამანაწილებელი კარადა MDB
1 | Zalovani karada Semyvanze: 800 amp. samfaza dnobadmcveliani amomrTveliT - 1 cali, gamsvlelze qselidan: 200 amp. samfaza dnobadmcveliani amomrTveliT - 1 cali, 160 amp. samfaza dnobadmcveliani amomrTveliT - 4 cali, 80 amp. samfaza dnobadmcveliani amomrTveliT - 2 cali. 25 amp. samfaza dnobadmcveliani amomrTveliT - 3 cali. | komp. | 1
გენერატორის გამანაწილებელი ფარი
1 | Zalovani fari g/m 2000X800X400 IP 21 | komp. | 1
2 | avtomaturi amomrTveli MCCB 200A/D/25kA 3 polusa | c | 2
3 | avtomaturi amomrTveli MCCB 100A/D/15kA 3 polusa | c | 2
4 | avtomaturi amomrTveli MCCB 63A/D/15kA 3 polusa | c | 2
5 | avtomaturi amomrTveli MCCB 50A/D/15kA 3 polusa | c | 2
5 | avtomaturi amomrTveli MCCB 32A/D/15kA 3 polusa | c
6 | avtomaturi amomrTveli MCB 25A/D/15kA 1 polusa | c | 4
7 | kontaqtori 3P/ 55.0 kW/230VAC | c
7 | kontaqtori 3P/ 45.0 kW/230VAC | c | 2
8 | kontaqtori 3P/ 30.0 kW/230VAC | c | 4
9 | kontaqtori 3P/ 11.0 kW/230VAC | c
9 | kontaqtori 3P/ 3.0 kW/230VAC | c | 4
10 | drois rele dayovnebiT CarTvaze | c | 5
11 | prioritetis rele | c | 5
13 | meqanikuri blokireba 3P/ 55.0 kW/230VAC | c
12 | meqanikuri blokireba 3P/ 45.0 kW/230VAC | c | 2
13 | meqanikuri blokireba 3P/ 30.0 kW/230VAC | c | 4
15 | meqanikuri blokireba 3P/ 11.0 kW/230VAC | c
14 | meqanikuri blokireba 3P/ 3.0 kW/230VAC | c | 4
DB 1.1
1 | karada g/m 2X12 modulze (rkinis karebiT da saketiT) | komp. | 1
2 | erTwvera kabeli (Savi) 2.5mm2 | m | 3
3 | dasaparalilebeli salte 3 polusa 3/63a | kb. | 6
4 | avtomaturi amomrTveli MCB 32A/D/6kA 3 polusa | c | 2
5 | avtomaturi amomrTveli MCB 50A/D/6kA 3 polusa | c | 1
DB 1.2
1 | liTonis karada g/m 1200X400X250 IP 21 | komp. | 1
1 | liTonis karada g/m 800X400X250 IP 21 | komp.
2 | saindikacio naTura 220v (wiTeli) | c | 4
3 | saindikacio naTura 220v (mwvane) | c | 4
4 | CamrTveli Rilaki fiqsaciiT Aut-O-Man | c | 4
5 | rele 4 gadamrTveli kontaqtiT (4NO+4NC) 24 VAC | c | 4
6 | reles bude | c | 4
7 | drois rele dayovnebiT CarTvaze | c | 1
8 | transformatori 230VAC/24VAC/100VA | c | 1
9 | sadenis sakontaqto DIN reikaze dasasmeli 4mm2 | c | 12
10 | sadenis sakontaqto DIN reikaze dasasmeli 4mm2 (damiwebis) | c | 4
11 | kontaqtori 3P/ 5.5 kW/230VAC | c | 2
12 | kontaqtori 3P/ 7.5 kW/230VAC | c | 2
13 | kontaqtorebis damxmare kontaqti 2NO+2NC | c | 4
14 | Zravis dacvis avtomati 6.3-10.0 A 3 polusa | c | 2
15 | Zravis dacvis avtomati 10.0-16.0 A 3 polusa | c | 2
16 | avtomaturi amomrTveli MCB 2A/B/6kA 1 polusa | c | 1
17 | avtomaturi amomrTveli MCB 25A/C/6kA 1 polusa | c | 1
16 | avtomaturi amomrTveli MCB 32A/D/15kA 3 polusa | c
18 | avtomaturi amomrTveli MCB 63A/D/15kA 3 polusa | c | 1
19 | samontaJo masalebi (samontaJo erTwvera kabelebi, karadis sakabelo arxi da sxva) | komp. | 1
DB 1.3
1 | Zalovani fari g/m 1800X600X400 IP 21 | komp. | 1
1 | Zalovani fari g/m 1200X400X250 IP 21 | komp.
2 | saindikacio naTura 220v (wiTeli) | c | 4
3 | saindikacio naTura 220v (mwvane) | c | 4
4 | CamrTveli Rilaki fiqsaciiT Aut-O-Man | c | 4
5 | rele 4 gadamrTveli kontaqtiT (4NO+4NC) 24 VAC | c | 4
6 | reles bude | c | 4
7 | drois rele dayovnebiT CarTvaze | c | 1
8 | mini kontaqtori 4 NO/230 VAC | c | 1
9 | transformatori 230VAC/24VAC/100VA | c | 1
10 | sadenis sakontaqto DIN reikaze dasasmeli 1.5mm2 | c | 10
11 | sadenis sakontaqto DIN reikaze dasasmeli 2.5mm2 | c | 6
12 | sadenis sakontaqto DIN reikaze dasasmeli 2.5mm2 (damiwebis) | c | 3
13 | sadenis sakontaqto DIN reikaze dasasmeli 10mm2 | c | 6
14 | sadenis sakontaqto DIN reikaze dasasmeli 10mm2 (damiwebis) | c | 2
15 | kontaqtori 3P/ 3.0 kW/230VAC | c | 2
16 | kontaqtori 3P/ 5.5 kW/230VAC | c | 2
17 | kontaqtori 3P/ 7.5 kW/230VAC | c | 2
18 | kontaqtori 3P/ 11.0 kW/230VAC | c | 2
17 | kontaqtori 3P/ 18.5 kW/230VAC | c
19 | kontaqtorebis damxmare kontaqti 2NO+2NC | c | 4
20 | Zravis dacvis avtomati 2.5-4.0 A 3 polusa | c | 2
21 | Zravis dacvis avtomati 6.3-10.0 A 3 polusa | c | 2
22 | Zravis dacvis avtomati 10.0-16.0 A 3 polusa | c | 2
23 | Zravis dacvis avtomati 32.0-40.0 A 3 polusa | c | 2
24 | avtomaturi amomrTveli MCCB 100A/D/15kA 3 polusa | c | 1
25 | samontaJo masalebi (samontaJo erTwvera kabelebi, karadis sakabelo arxi da sxva) | komp. | 1
სანათები
1 | zedapiruli montaJis sanaTi LED naTuriT 45 W | c | 18
2 | zedapiruli montaJis sanaTi LED naTuriT 45 W akumulatoriT | c | 4
3 | Weris sanaTi LED naTuriT 20 W | c | 72
4 | Weris sanaTi LED naTuriT 20 W akumulatoriT | c | 118
5 | saevakuacio gasasvlelis maCvenebeli sanaTi LED naTuriT 6 W akumulatoriT | c | 24
ფურნიტურა
1 | erTklaviSiani CamrTveli | c | 2
2 | rozeti damiwebis kontaqtiT | c | 12
3 | moZraobis deteqtori | c | 114
სამონტაჟო მასალა
1 | rozetis bude | c | 14
2 | ganmStoebeli yuTi 100X100X50 | c | 10
3 | sainst. gofr. mili Ø 16 mm (aqsesuarebiT kompleqtSi) | m | 700
4 | sainst. gofr. mili Ø 20 mm (aqsesuarebiT kompleqtSi) | m | 800
5 | sainst. gofr. mili Ø 25 mm (aqsesuarebiT kompleqtSi) | m | 500
6 | sainst. myari mili Ø 16 mm (aqsesuarebiT kompleqtSi) | m | 200
7 | rkinis sak. arxi perforirebuli 100X60X1.0m (aqsesuarebiT kompleqtSi) | m | 320
8 | rkinis sak. arxi perforirebuli 200X60X1.0m (aqsesuarebiT kompleqtSi) | m | 50
9 | kibisebri rkinis sak. arxi 300X60X2.0mm (aqsesuarebiT kompleqtSi) | m | 110
10 | samontaJo masalebi (izolaciis lenti, samagrebi, Sesakravi) (Sekvra 100 cali) | komp. | 10
დამიწება
1 | damiwebis glinula Ø=10 mm | m | 70
2 | damiwebis Stanga (jvarisebri) | c | 6
3 | damiwebis Stangaze glinulas samagri Ø=8-10 mm | c | 5
4 | damiwebis Stangaze ori glinulas samagri Ø=8-10 mm | c | 1
მეხამრიდი
1 | aqtiuri mexamridi FOREND PETEX-L (∆L:60) | c | 1
2 | mexamridis sayrdeni anZa Ø76mm (galvaniz.) | m | 6
3 | gadamyvani detali xraxniT (galvaniz.) | c | 1
4 | mexamridis sayrdeni anZis samagri WanWiki M12 | c | 4
5 | foladis zoli 40X4 mm. (galvaniz.) | m | 100
6 | foladis zolis 40X4 mm. (galvaniz.) samagri | c | 15
7 | foladis zolis 40X4 mm. (galvaniz.) gadasambeli | c | 6
8 | damcavi polieTilenis mili Ø 50mm. | m | 50
9 | damcavi polieTileni Ø 50mm. milis samagri | c | 25
10 | damiwebis Rero (spilenZiT dafar. specfoladi) 20mm | c | 6
11 | damiwebis Rerosa da zolis gadabmis detali | c | 6
12 | zolis jvaredini SemakavSirebeli | c | 4
13 | damiwebis Reros Tavi Ø20 | c | 6
14 | damiwebis Reros bolo Ø20 | c | 6
ჯამი
დამხმრე მასალა
ჯამი
სატრანსპორტო ხარჯი მასალიდან
ჯამი
ზედნადები ხარჯები
ჯამი
გეგმიური დაგროვება
ჯამი
დ.ღ.გ
ჯამი

## VII სდ
[6 empty] | სახარჯთ. ღირებულება : |  | 0
# | სამუშაოს დასახელება E-CH22-VII-400-03 | განზ. |  | მასალა |  | ხელფასი |  | ჯამი
|  |  | სულ | ერთ. | სულ | ერთ. | სულ
|  |  |  | ფასი |  | ფასი
სახანძრო სიგნალიზაციის სისტემა
1 | cecxlmedegi kabeli JE-H(St)H FE180/E90 - 1x2x0,8 | m | 4800
2 | samisamarTo saxanZro sakontrolo paneli oTxlupiani | komp. | 1
3 | arasamisamarTo saxanZro sakontrolo paneli erTzonaze | komp. | 1
4 | samisamarTo kvamlis optikuri deteqtori | c | 48
5 | samisamarTo Tburi deteqtori | c | 14
6 | universaluri samisamarTo baza | c | 62
7 | samisamarTo sagangaSo xelis Rilaki | c | 26
8 | arasamisamarTo saxanZro sirena-strobiT | c | 22
9 | wnevis deteqtori 0-500 pa 1NO+1NC | c | 2
10 | samisamarTo moduli IOM | c | 6
11 | saxanZro deteqtori CO | c | 9
12 | akumulatori 12 v/17a.sT | komp. | 2
კომპიუტერული და სატელეფონო ქსელი
13 | optikur-boWkovani kabeli Sida gayvanilobis G.657a tipis | m | 1800
ვიდეოდომოფონის სისტემა
14 | kabeli kombinirebuli Microcoaxial+2x0.5+2x0.75 | m | 1000
15 | videodomofonis gamoZaxebis cifruli bloki (60 abonentze) | komp. | 2
16 | videosignalis gamyofi 1/4/1 | c | 30
17 | kvebis bloki 12v/10a | c | 2
18 | konvertori DC/DC (12v/17v) | c | 2
19 | eleqtro saketi | c | 2
20 | karis mimxuri | c | 2
სატელევიზიო ქსელი
21 | satelevizio qselis kabeli RG11 | m | 800
22 | satelevizio qselis kabeli RG6 | m | 1600
23 | saeTero antena | c | 2
24 | satelevizio signalis gamaZlierebeli 117 db/mkV | c | 2
25 | spliteri 1/4 | c | 4
26 | spliteri 1/6 | c | 20
დაშვების სისტემა
27 | kompiuteruli qselis kabeli FTP LSZH Cat 5e | m | 100
28 | karis eleqtromagnituri saketi | komp. | 2
29 | kvebis bloki akumulatoriT 220VAC/12VDC | c | 2
30 | karis mimxuri | c | 2
31 | daSvebis sistemis kontroleri, qseluri funqciiT (klaviatura + baraTi) | c | 2
32 | personaluri kompiuteri (daSvebis sistemis serveri) | komp. | 2
ვიდეომეთვალყურეობის სისტემა
33 | kompiuteruli qselis kabeli FTP LSZH Cat 5e | m | 200
34 | sakomunikacio karada RACK 9U (TermostatiT da ventilatorebis blokiT) | komp. | 1
35 | uwyveti kvebis bloki, Smart UPS 1000 VA | c | 1
36 | rekSi Casayenebeli denis gamanawilebeli PDU-8 | c | 1
37 | cifruli qseluri videoregistratori (NVR) 16 arxiani | c | 1
38 | mexsierebis myari diski 6 terabaitiani | c | 1
39 | paCpaneli 8 portiani Cat 5e | c | 1
40 | qselis komutatori 8 portiani POE (qselis komutatorebis parametrebi da makompleqtebeli mowyobilobebi winaswar SeTanxmdes damkveTTan) | c | 1
41 | IP POE videokamera feradi dRe-Ramis reJimiT (minimum 2.0 mgp) gare montaJis | c | 3
სამონტაჟო მასალა
42 | sainst. gofr. mili Ø 16 mm (aqsesuarebiT kompleqtSi) | m | 1400
43 | sainst. myari mili Ø 16 mm (aqsesuarebiT kompleqtSi) | m | 400
44 | rkinis sak. arxi perforirebuli 100X60X1.0m (aqsesuarebiT kompleqtSi) | m | 320
45 | rkinis sak. arxi perforirebuli 200X60X1.0m (aqsesuarebiT kompleqtSi) | m | 50
46 | kibisebri rkinis sak. arxi 200X60X2.0mm (aqsesuarebiT kompleqtSi) | m | 60
47 | samontaJo masalebi (izolaciis lenti, samagrebi, Sesakravi) (Sekvra 100 cali) | komp. | 10
| ჯამი |  |  |  | 0 |  | 0 | 0
დამხმრე მასალა
| ჯამი | [6 empty] | 0
სატრანსპორტო ხარჯი მასალიდან
| ჯამი | [6 empty] | 0
| ზედნადები ხარჯები | [6 empty] | 0
| ჯამი | [6 empty] | 0
| გეგმიური დაგროვება | [6 empty] | 0
| ჯამი | [6 empty] | 0
| დ.ღ.გ | [6 empty] | 0
| ჯამი | [6 empty] | 0

## VII ბინები
[6 empty] | სახარჯთ. ღირებულება : |  | 0
# |  | განზ. |  | მასალა |  | ხელფასი |  | ჯამი
სამუშაოს დასახელება E-CH22-VII-400-04
|  |  | სულ | ერთ. | სულ | ერთ. | სულ
|  |  |  | ფასი |  | ფასი
გამანაწილებელი ფარი
1 | karada S/m 2X12 modulze (karebiT da saketiT) | komp. | 114
2 | avtomaturi amomrTveli MCB 6A/B/6kA 1 polusa | c | 106
3 | avtomaturi amomrTveli MCB 16A/B/6kA 1 polusa | c | 174
4 | avtomaturi amomrTveli MCB 25A/C/6kA 1 polusa | c | 798
5 | dif. gaJonvis rele avtomaturi amomrTvelis funqciiT RCCB 63/0.03A/D/6kA 2 polusa | c | 114
კაბელები
1 | kabeli (mrgvali) N2XH-J 3x2.5mm2 | m | 20300
2 | kabeli (mrgvali) N2XH-J 3x1.5mm2 | m | 5240
3 | kabeli (mrgvali) N2XH-J 2x1.5mm2 | m | 3220
ფურნიტურა
1 | erTklaviSiani CamrTveli | c | 544
2 | orklaviSiani CamrTveli | c | 234
3 | rozeti damiwebis kontaqtiT S/m | c | 2840
4 | rozeti damiwebis kontaqtiT g/m | c | 128
სანათები
1 | Weris ganaTeba (oTaxebi) | c | 448
2 | Weris ganaTeba (sankvanZi) | c | 456
3 | relsuli ganaTeba (samzareulo) | c | 114
4 | kedlis ganaTeba (aivani) | c | 158
5 | kedlis ganaTeba (sankvanZi) | c | 80
სუსტი დენები
კომპიუტერული ქსელი
18 | karada S/m 2X12 modulze (karebiT da saketiT) | komp. | 114
19 | kompiuteruli qselis kabeli FTP LSZH Cat 5e | m | 3530
20 | kompiuteris rozeti RJ45 (me-5 kategoria) | c | 228
სატელევიზიო ქსელი
21 | satelevizio qselis kabeli RG6 | m | 3530
22 | spliteri 1/2 | c | 114
23 | televiziis rozeti | c | 232
სახანძრო სიგნალიზაციის სისტემა
24 | samisamarTo kvamlis optikuri deteqtori | c | 114
25 | samisamarTo gazis gaJonvis deteqtori | c | 114
ვიდეოდომოფონის სისტემა
26 | kompiuteruli qselis kabeli UTP LSZH Cat 5e | m | 342
27 | videodomofonis monitori or kameriani (feradi) | c | 114
28 | videodomofonis sadarbazos kamera (feradi) | c | 114
ზარის სისტემა
1 | kabeli (mrgvali) N2XH-J 2x1.5mm2 | m | 342
2 | eleqtro zaris Rilaki | c | 114
სამონტაჟო მასალა
1 | rozetis bude S/m | c | 4036
2 | rozetis bude g/m | c | 128
3 | samontaJo masalebi (izolaciis lenti, samagrebi, Sesakravi) | komp. | 114
| ჯამი |  |  |  | 0 |  | 0 | 0
დამხმრე მასალა
| ჯამი | [6 empty] | 0
სატრანსპორტო ხარჯი მასალიდან
| ჯამი | [6 empty] | 0
| ზედნადები ხარჯები | [6 empty] | 0
| ჯამი | [6 empty] | 0
| გეგმიური დაგროვება | [6 empty] | 0
| ჯამი | [6 empty] | 0
| დ.ღ.გ | [6 empty] | 0
| ჯამი | [6 empty] | 0

## VIII el.
[6 empty] | სახარჯთ. ღირებულება : |  | 0
# |  | განზ. |  | მასალა |  | ხელფასი |  | ჯამი
სამუშაოს დასახელება E-CH22-VIII-400-01 (02)
|  |  | სულ | ერთ. | სულ | ერთ. | სულ
|  |  |  | ფასი |  | ფასი
კაბელები
1 | kabeli (mrgvali) NAYY-J 3X70+1X35mm2 | m | 200
2 | kabeli (mrgvali) NAYY-J 3X35+1X16mm2 | m | 150
3 | kabeli (mrgvali) N2XH-J 5X4mm2 | m | 50
4 | kabeli (mrgvali) N2XH-J 3X2.5mm2 | m | 150
5 | kabeli (mrgvali) N2XH-J 3X1.5mm2 | m | 1200
6 | kabeli (mrgvali) H07Z-R 2X10+1X6mm2 | m | 2600
7 | kabeli cecxlmedegi (mrgvali) NHXH-FE180/E90 4x70mm2 (kabelis sigrZe dazustdes adgilze) | m | 100
8 | kabeli cecxlmedegi (mrgvali) NHXH-FE180/E90 1x35mm2 (kabelis sigrZe dazustdes adgilze) | m | 100
9 | kabeli cecxlmedegi (mrgvali) NHXH-FE180/E90 7x10mm2 | m | 120
10 | kabeli cecxlmedegi (mrgvali) NHXH-FE180/E90 7x2.5mm2 | m | 120
11 | kabeli cecxlmedegi (mrgvali) NHXH-FE180/E90 5x25mm2 | m | 10
12 | kabeli cecxlmedegi (mrgvali) NHXH-FE180/E90 5x16mm2 | m | 10
13 | kabeli cecxlmedegi (mrgvali) NHXH-FE180/E90 5x10mm2 | m | 200
14 | kabeli cecxlmedegi (mrgvali) NHXH-FE180/E90 4x4mm2 | m | 200
15 | kabeli cecxlmedegi (mrgvali) NHXH-FE180/E90 3x2.5mm2 | m | 100
16 | kabeli cecxlmedegi (mrgvali) NHXH-FE180/E90 3x1.5mm2 | m | 900
მრიცხველის კარადები
1 | mricxvelebis karada 9 mricxvelze | komp. | 2
2 | mricxvelebis karada 24 mricxvelze | komp. | 4
3 | mricxveli 220V/50-60A | komp. | 117
4 | samfaziani mricxvelis karada | komp. | 4
5 | mricxveli 3X380V/3X(60-120)A | komp. | 4
6 | avtomaturi amomrTveli MCB 80A/D/15kA 3 polusa | c | 2
7 | avtomaturi amomrTveli MCB 160A/D/15kA 3 polusa | c | 4
მთავარი გამანაწილებელი კარადა MDB
1 | Zalovani karada Semyvanze: 800 amp. samfaza dnobadmcveliani amomrTveliT - 1 cali, gamsvlelze qselidan: 200 amp. samfaza dnobadmcveliani amomrTveliT - 1 cali, 160 amp. samfaza dnobadmcveliani amomrTveliT - 4 cali, 80 amp. samfaza dnobadmcveliani amomrTveliT - 2 cali. 25 amp. samfaza dnobadmcveliani amomrTveliT - 3 cali. | komp. | 1
გენერატორის გამანაწილებელი ფარი
1 | Zalovani fari g/m 2000X800X400 IP 21 | komp. | 1
2 | avtomaturi amomrTveli MCCB 200A/D/25kA 3 polusa | c | 2
3 | avtomaturi amomrTveli MCCB 100A/D/15kA 3 polusa | c | 2
4 | avtomaturi amomrTveli MCCB 63A/D/15kA 3 polusa | c
4 | avtomaturi amomrTveli MCCB 50A/D/15kA 3 polusa | c | 2
5 | avtomaturi amomrTveli MCCB 32A/D/15kA 3 polusa | c | 2
6 | avtomaturi amomrTveli MCB 25A/D/15kA 1 polusa | c | 4
7 | kontaqtori 3P/ 55.0 kW/230VAC | c | 2
7 | kontaqtori 3P/ 45.0 kW/230VAC | c
8 | kontaqtori 3P/ 30.0 kW/230VAC | c | 2
9 | kontaqtori 3P/ 11.0 kW/230VAC | c | 2
10 | kontaqtori 3P/ 3.0 kW/230VAC | c | 4
11 | drois rele dayovnebiT CarTvaze | c | 5
12 | prioritetis rele | c | 5
13 | meqanikuri blokireba 3P/ 55.0 kW/230VAC | c | 2
12 | meqanikuri blokireba 3P/ 45.0 kW/230VAC | c
14 | meqanikuri blokireba 3P/ 30.0 kW/230VAC | c | 2
15 | meqanikuri blokireba 3P/ 11.0 kW/230VAC | c | 2
16 | meqanikuri blokireba 3P/ 3.0 kW/230VAC | c | 4
DB 1.1
1 | karada g/m 2X12 modulze (rkinis karebiT da saketiT) | komp. | 1
2 | erTwvera kabeli (Savi) 2.5mm2 | m | 3
3 | dasaparalilebeli salte 3 polusa 3/63a | kb. | 6
4 | avtomaturi amomrTveli MCB 32A/D/6kA 3 polusa | c | 2
5 | avtomaturi amomrTveli MCB 50A/D/6kA 3 polusa | c | 1
DB 1.2
1 | liTonis karada g/m 1200X400X250 IP 21 | komp.
1 | liTonis karada g/m 800X400X250 IP 21 | komp. | 1
2 | saindikacio naTura 220v (wiTeli) | c | 2
3 | saindikacio naTura 220v (mwvane) | c | 2
4 | CamrTveli Rilaki fiqsaciiT Aut-O-Man | c | 2
5 | rele 4 gadamrTveli kontaqtiT (4NO+4NC) 24 VAC | c | 2
6 | reles bude | c | 2
7 | drois rele dayovnebiT CarTvaze | c | 1
8 | transformatori 230VAC/24VAC/100VA | c | 1
9 | sadenis sakontaqto DIN reikaze dasasmeli 4mm2 | c | 6
10 | sadenis sakontaqto DIN reikaze dasasmeli 4mm2 (damiwebis) | c | 2
11 | kontaqtori 3P/ 5.5 kW/230VAC | c | 2
12 | kontaqtori 3P/ 7.5 kW/230VAC | c
12 | kontaqtorebis damxmare kontaqti 2NO+2NC | c | 2
13 | Zravis dacvis avtomati 6.3-10.0 A 3 polusa | c | 2
15 | Zravis dacvis avtomati 10.0-16.0 A 3 polusa | c
14 | avtomaturi amomrTveli MCB 2A/B/6kA 1 polusa | c | 1
15 | avtomaturi amomrTveli MCB 25A/C/6kA 1 polusa | c | 1
16 | avtomaturi amomrTveli MCB 32A/D/15kA 3 polusa | c | 1
18 | avtomaturi amomrTveli MCB 63A/D/15kA 3 polusa | c
17 | samontaJo masalebi (samontaJo erTwvera kabelebi, karadis sakabelo arxi da sxva) | komp. | 1
DB 1.3
1 | Zalovani fari g/m 1800X600X400 IP 21 | komp.
1 | Zalovani fari g/m 1200X400X250 IP 21 | komp. | 1
2 | saindikacio naTura 220v (wiTeli) | c | 6
3 | saindikacio naTura 220v (mwvane) | c | 6
4 | CamrTveli Rilaki fiqsaciiT Aut-O-Man | c | 6
5 | rele 4 gadamrTveli kontaqtiT (4NO+4NC) 24 VAC | c | 6
6 | reles bude | c | 6
7 | drois rele dayovnebiT CarTvaze | c | 1
8 | mini kontaqtori 4 NO/230 VAC | c | 1
9 | transformatori 230VAC/24VAC/100VA | c | 1
10 | sadenis sakontaqto DIN reikaze dasasmeli 1.5mm2 | c | 6
11 | sadenis sakontaqto DIN reikaze dasasmeli 2.5mm2 | c | 8
12 | sadenis sakontaqto DIN reikaze dasasmeli 2.5mm2 (damiwebis) | c | 4
13 | sadenis sakontaqto DIN reikaze dasasmeli 10mm2 | c | 6
14 | sadenis sakontaqto DIN reikaze dasasmeli 10mm2 (damiwebis) | c | 2
15 | kontaqtori 3P/ 3.0 kW/230VAC | c | 2
16 | kontaqtori 3P/ 5.5 kW/230VAC | c | 2
17 | kontaqtori 3P/ 7.5 kW/230VAC | c
18 | kontaqtori 3P/ 11.0 kW/230VAC | c
17 | kontaqtori 3P/ 18.5 kW/230VAC | c | 2
18 | kontaqtorebis damxmare kontaqti 2NO+2NC | c | 6
19 | Zravis dacvis avtomati 2.5-4.0 A 3 polusa | c | 4
20 | Zravis dacvis avtomati 6.3-10.0 A 3 polusa | c | 4
21 | Zravis dacvis avtomati 10.0-16.0 A 3 polusa | c | 2
22 | Zravis dacvis avtomati 32.0-40.0 A 3 polusa | c | 2
23 | avtomaturi amomrTveli MCCB 100A/D/15kA 3 polusa | c | 1
24 | samontaJo masalebi (samontaJo erTwvera kabelebi, karadis sakabelo arxi da sxva) | komp. | 1
სანათები
1 | zedapiruli montaJis sanaTi LED naTuriT 45 W | c | 19
2 | zedapiruli montaJis sanaTi LED naTuriT 45 W akumulatoriT | c | 3
3 | Weris sanaTi LED naTuriT 20 W | c | 61
4 | Weris sanaTi LED naTuriT 20 W akumulatoriT | c | 100
5 | saevakuacio gasasvlelis maCvenebeli sanaTi LED naTuriT 6 W akumulatoriT | c | 23
ფურნიტურა
1 | erTklaviSiani CamrTveli | c
1 | rozeti damiwebis kontaqtiT | c | 8
2 | moZraobis deteqtori | c | 91
სამონტაჟო მასალა
1 | rozetis bude | c | 8
2 | ganmStoebeli yuTi 100X100X50 | c | 10
3 | sainst. gofr. mili Ø 16 mm (aqsesuarebiT kompleqtSi) | m | 700
4 | sainst. gofr. mili Ø 20 mm (aqsesuarebiT kompleqtSi) | m | 800
5 | sainst. gofr. mili Ø 25 mm (aqsesuarebiT kompleqtSi) | m | 500
6 | sainst. myari mili Ø 16 mm (aqsesuarebiT kompleqtSi) | m | 200
7 | rkinis sak. arxi perforirebuli 100X60X1.0m (aqsesuarebiT kompleqtSi) | m | 250
8 | rkinis sak. arxi perforirebuli 200X60X1.0m (aqsesuarebiT kompleqtSi) | m
8 | kibisebri rkinis sak. arxi 300X60X2.0mm (aqsesuarebiT kompleqtSi) | m | 80
9 | samontaJo masalebi (izolaciis lenti, samagrebi, Sesakravi) (Sekvra 100 cali) | komp. | 5
დამიწება
1 | damiwebis glinula Ø=10 mm | m | 70
2 | damiwebis Stanga (jvarisebri) | c | 6
3 | damiwebis Stangaze glinulas samagri Ø=8-10 mm | c | 5
4 | damiwebis Stangaze ori glinulas samagri Ø=8-10 mm | c | 1
მეხამრიდი
1 | aqtiuri mexamridi FOREND PETEX-L (∆L:60) | c
2 | mexamridis sayrdeni anZa Ø76mm (galvaniz.) | m
3 | gadamyvani detali xraxniT (galvaniz.) | c
4 | mexamridis sayrdeni anZis samagri WanWiki M12 | c
5 | foladis zoli 40X4 mm. (galvaniz.) | m
6 | foladis zolis 40X4 mm. (galvaniz.) samagri | c
7 | foladis zolis 40X4 mm. (galvaniz.) gadasambeli | c
8 | damcavi polieTilenis mili Ø 50mm. | m
9 | damcavi polieTileni Ø 50mm. milis samagri | c
10 | damiwebis Rero (spilenZiT dafar. specfoladi) 20mm | c
11 | damiwebis Rerosa da zolis gadabmis detali | c
12 | zolis jvaredini SemakavSirebeli | c
13 | damiwebis Reros Tavi Ø20 | c
14 | damiwebis Reros bolo Ø20 | c
ჯამი
დამხმრე მასალა
| ჯამი | [6 empty] | 0
სატრანსპორტო ხარჯი მასალიდან
| ჯამი | [6 empty] | 0
| ზედნადები ხარჯები | [6 empty] | 0
| ჯამი | [6 empty] | 0
| გეგმიური დაგროვება | [6 empty] | 0
| ჯამი | [6 empty] | 0
| დ.ღ.გ | [6 empty] | 0
| ჯამი | [6 empty] | 0

## VIII სდ
[6 empty] | სახარჯთ. ღირებულება : |  | 0
# | სამუშაოს დასახელება E-CH22-VIII-400-03 | განზ. |  | მასალა |  | ხელფასი |  | ჯამი
|  |  | სულ | ერთ. | სულ | ერთ. | სულ
|  |  |  | ფასი |  | ფასი
სახანძრო სიგნალიზაციის სისტემა
1 | cecxlmedegi kabeli JE-H(St)H FE180/E90 - 1x2x0,8 | m | 4000
2 | samisamarTo saxanZro sakontrolo paneli oTxlupiani | komp. | 1
3 | arasamisamarTo saxanZro sakontrolo paneli erTzonaze | komp. | 1
4 | samisamarTo kvamlis optikuri deteqtori | c | 48
5 | samisamarTo Tburi deteqtori | c | 22
6 | universaluri samisamarTo baza | c | 70
7 | samisamarTo sagangaSo xelis Rilaki | c | 24
8 | arasamisamarTo saxanZro sirena-strobiT | c | 22
9 | wnevis deteqtori 0-500 pa 1NO+1NC | c | 2
10 | samisamarTo moduli IOM | c | 6
11 | saxanZro deteqtori CO | c | 8
12 | akumulatori 12 v/17a.sT | komp. | 2
კომპიუტერული და სატელეფონო ქსელი
13 | optikur-boWkovani kabeli Sida gayvanilobis G.657a tipis | m | 1500
ვიდეოდომოფონის სისტემა
14 | kabeli kombinirebuli Microcoaxial+2x0.5+2x0.75 | m | 1500
15 | videodomofonis gamoZaxebis cifruli bloki (60 abonentze) | komp. | 2
16 | videosignalis gamyofi 1/4/1 | c | 30
17 | kvebis bloki 12v/10a | c | 2
18 | konvertori DC/DC (12v/17v) | c | 2
19 | eleqtro saketi | c | 2
20 | karis mimxuri | c | 2
სატელევიზიო ქსელი
21 | satelevizio qselis kabeli RG11 | m | 700
22 | satelevizio qselis kabeli RG6 | m | 1500
23 | saeTero antena | c | 2
24 | satelevizio signalis gamaZlierebeli 117 db/mkV | c | 2
25 | spliteri 1/4 | c | 2
26 | spliteri 1/6 | c | 22
დაშვების სისტემა
27 | kompiuteruli qselis kabeli FTP LSZH Cat 5e | m | 100
28 | karis eleqtromagnituri saketi | komp. | 2
29 | kvebis bloki akumulatoriT 220VAC/12VDC | c | 2
30 | karis mimxuri | c | 2
31 | daSvebis sistemis kontroleri, qseluri funqciiT (klaviatura + baraTi) | c | 2
32 | personaluri kompiuteri (daSvebis sistemis serveri) | komp. | 2
ვიდეომეთვალყურეობის სისტემა
33 | kompiuteruli qselis kabeli FTP LSZH Cat 5e | m | 150
34 | sakomunikacio karada RACK 9U (TermostatiT da ventilatorebis blokiT) | komp. | 1
35 | uwyveti kvebis bloki, Smart UPS 1000 VA | c | 1
36 | rekSi Casayenebeli denis gamanawilebeli PDU-8 | c | 1
37 | cifruli qseluri videoregistratori (NVR) 16 arxiani | c | 1
38 | mexsierebis myari diski 6 terabaitiani | c | 1
39 | paCpaneli 8 portiani Cat 5e | c | 1
40 | qselis komutatori 8 portiani POE (qselis komutatorebis parametrebi da makompleqtebeli mowyobilobebi winaswar SeTanxmdes damkveTTan) | c | 1
41 | IP POE videokamera feradi dRe-Ramis reJimiT (minimum 2.0 mgp) gare montaJis | c | 3
სამონტაჟო მასალა
42 | sainst. gofr. mili Ø 16 mm (aqsesuarebiT kompleqtSi) | m | 1000
43 | sainst. myari mili Ø 16 mm (aqsesuarebiT kompleqtSi) | m | 100
44 | rkinis sak. arxi perforirebuli 100X60X1.0m (aqsesuarebiT kompleqtSi) | m | 250
45 | rkinis sak. arxi perforirebuli 200X60X1.0m (aqsesuarebiT kompleqtSi) | m
46 | kibisebri rkinis sak. arxi 200X60X2.0mm (aqsesuarebiT kompleqtSi) | m | 80
47 | samontaJo masalebi (izolaciis lenti, samagrebi, Sesakravi) (Sekvra 100 cali) | komp. | 10
| ჯამი |  |  |  | 0 |  | 0 | 0
დამხმრე მასალა
| ჯამი | [6 empty] | 0
სატრანსპორტო ხარჯი მასალიდან
| ჯამი | [6 empty] | 0
| ზედნადები ხარჯები | [6 empty] | 0
| ჯამი | [6 empty] | 0
| გეგმიური დაგროვება | [6 empty] | 0
| ჯამი | [6 empty] | 0
| დ.ღ.გ | [6 empty] | 0
| ჯამი | [6 empty] | 0

## VIII ბინები el.
[6 empty] | სახარჯთ. ღირებულება : |  | 0
# |  | განზ. |  | მასალა |  | ხელფასი |  | ჯამი
სამუშაოს დასახელება E-CH22_VIII-400-04
|  |  | სულ | ერთ. | სულ | ერთ. | სულ
|  |  |  | ფასი |  | ფასი
გამანაწილებელი ფარი
1 | karada S/m 2X12 modulze (karebiT da saketiT) | komp. | 113
2 | avtomaturi amomrTveli MCB 6A/B/6kA 1 polusa | c | 119
3 | avtomaturi amomrTveli MCB 16A/B/6kA 1 polusa | c | 120
4 | avtomaturi amomrTveli MCB 25A/C/6kA 1 polusa | c | 685
5 | dif. gaJonvis rele avtomaturi amomrTvelis funqciiT RCCB 63/0.03A/D/6kA 2 polusa | c | 113
კაბელები
1 | kabeli (mrgvali) N2XH-J 3x2.5mm2 | m | 19560
2 | kabeli (mrgvali) N2XH-J 3x1.5mm2 | m | 8310
3 | kabeli (mrgvali) N2XH-J 2x1.5mm2 | m | 3280
ფურნიტურა
1 | erTklaviSiani CamrTveli | c | 521
2 | orklaviSiani CamrTveli | c | 235
3 | rozeti damiwebis kontaqtiT S/m | c | 2810
4 | rozeti damiwebis kontaqtiT g/m | c | 124
სანათები
1 | Weris ganaTeba (oTaxebi) | c | 441
2 | Weris ganaTeba (sankvanZi) | c | 436
3 | relsuli ganaTeba (samzareulo) | c | 113
4 | kedlis ganaTeba (aivani) | c | 125
5 | kedlis ganaTeba (sankvanZi) | c | 113
სუსტი დენები
კომპიუტერული ქსელი
18 | karada S/m 2X12 modulze (karebiT da saketiT) | komp. | 113
19 | kompiuteruli qselis kabeli FTP LSZH Cat 5e | m | 2980
20 | kompiuteris rozeti RJ45 (me-5 kategoria) | c | 226
სატელევიზიო ქსელი
21 | satelevizio qselis kabeli RG6 | m | 2980
22 | spliteri 1/2 | c | 113
23 | televiziis rozeti | c | 226
სახანძრო სიგნალიზაციის სისტემა
24 | samisamarTo kvamlis optikuri deteqtori | c | 113
25 | samisamarTo gazis gaJonvis deteqtori | c | 113
ვიდეოდომოფონის სისტემა
26 | kompiuteruli qselis kabeli UTP LSZH Cat 5e | m | 339
27 | videodomofonis monitori or kameriani (feradi) | c | 113
28 | videodomofonis sadarbazos kamera (feradi) | c | 113
ზარის სისტემა
1 | kabeli (mrgvali) N2XH-J 2x1.5mm2 | m | 339
2 | eleqtro zaris Rilaki | c | 113
სამონტაჟო მასალა
1 | rozetis bude S/m | c | 4015
2 | rozetis bude g/m | c | 126
3 | samontaJo masalebi (izolaciis lenti, samagrebi, Sesakravi) | komp. | 113
| ჯამი |  |  |  | 0 |  | 0 | 0
დამხმრე მასალა
| ჯამი | [6 empty] | 0
სატრანსპორტო ხარჯი მასალიდან
| ჯამი | [6 empty] | 0
| ზედნადები ხარჯები | [6 empty] | 0
| ჯამი | [6 empty] | 0
| გეგმიური დაგროვება | [6 empty] | 0
| ჯამი | [6 empty] | 0
| დ.ღ.გ | [6 empty] | 0
| ჯამი | [6 empty] | 0

## VI ვენტილაცია
ხარჯთაღრიცხვა
31 ოქტომბერი 2021წ.
ქ. თბილისი
დამკვეთი: შპს "ოპტიმა" |  |  | III კორპუსის ვენტილაცია
ობიექტი: ქ.თბილისი, ჭყონდიდელის ქუჩაზე მდებარე მშენებარე საცხოვრებელი კორპუსის III (ს/კ ________) კორპუსი |  |  |  |  | (ობიექტის დასახელება )
ხარჯთამღვრიცხველი: გეორგია გოგია
შრომა N | მასალა N | შესასრულებელი სამუშაოები და/ან მასალების დასახელება | განზ. ერთ. | რაოდენობა | ერთეული ფასი | სულ მასალის ღირებულება დღგ.ს გარეშე | სულ შრომის ღირებულება დარიცხვით
1 | 2 | 3 | 4 | 6 | 7 | 8 | 9
1 | სავენტილაციო არხების მოწყობა, ჰაერსატარების და კვამლგამწოვი ვენტილატორის მონტაჟი. სამუშაო მოიცავს სრულ სამუშაოს შესრულებას (იხ. პროექტი) |  | კომპ | 2 |  |  | 0
| 1 | ჰაერსატარი მოთუთიებული ფოლადის სისქით 0.7მმ | მ2 | 100
| 2 | ქვაბამბა 5სმ | მ2 | 70
| 3 | მავთულბადე | მ2 | 70
| 4 | მიმწოდებელი ვენტილატორი 8500მ3/სთ, 150 პა | ცალი | 2
| 5 | მიმწოდებელი ვენტილატორი 9000 მ3/სთ , 200პა (სიხშირული მართვით) | ცალი | 2
| 6 | სარქველი ელ. მაგნიტური მართვით (800X350) | ცალი | 2
| 7 | სარქველი ელ.მაგნიტური მართვით (900X500) | ცალი | 2
| 8 | წნევის დეტექტორი | ცალი | 2
| 9 | ცხაური 750X450 | ცალი | 2
| 10 | სხვა დამხამრე მასალები | კომპ | 2
ავტოფარეხის სახანძრო ვენტილაცია
| 1 | კვამლგამწოვი ვენტილატორი 20000 მ3/სთ, 40000 მ3/სთ, 450 პა, F400 | ცალი | 2
| 2 | სარქველი ელ.მაგნიტური მართვით (1100X1100) | ცალი | 2
| 3 | ჯეტ ვენტილატორი 5500 მ3/სთ, 11000 მ3/სთ | ცალი | 2
| 4 | ცხაური 1300*1300 | ცალი | 2
| 5 | დეფლექტორი 1500*800*800 | ცალი | 1
[6 empty] | 0 | 0
|  | საპენსიო გადასახადი |  |  |  |  | 0
|  | სატრანსპორტო ხარჯი |  |  |  |  | 0
|  | ჯამი |  |  |  |  | 0
|  | ზედნადები ხარჯები |  |  |  |  | 0
|  | ჯამი |  |  |  |  | 0
|  | გეგმიური დაგროვება |  |  |  |  | 0
|  | ჯამი |  |  |  |  | 0
|  | გაუთვალისწინებელი ხარჯები |  |  |  |  | 0
|  | ჯამი |  |  |  |  | 0
|  | დღგ |  |  |  |  | 0
|  | სულ: |  |  |  |  | 0

## VII ვენტილაცია
ხარჯთაღრიცხვა
31 ოქტომბერი 2021წ.
ქ. თბილისი
დამკვეთი: შპს "ოპტიმა" |  |  | IV კორპუსის ვენტილაცია
ობიექტი: ქ.თბილისი, ჭყონდიდელის ქუჩაზე მდებარე მშენებარე საცხოვრებელი კორპუსის IV (ს/კ ________) კორპუსი |  |  |  |  | (ობიექტის დასახელება )
ხარჯთამღვრიცხველი: გეორგია გოგია
შრომა N | მასალა N | შესასრულებელი სამუშაოები და/ან მასალების დასახელება | განზ. ერთ. | რაოდენობა | ერთეული ფასი | სულ მასალის ღირებულება დღგ.ს გარეშე | სულ შრომის ღირებულება დარიცხვით
1 | 2 | 3 | 4 | 6 | 7 | 8 | 9
1 | სავენტილაციო არხების მოწყობა, ჰაერსატარების და კვამლგამწოვი ვენტილატორის მონტაჟი. სამუშაო მოიცავს სრულ სამუშაოს შესრულებას (იხ. პროექტი) |  | კომპ | 2 |  |  | 0
| 1 | ჰაერსატარი მოთუთიებული ფოლადის სისქით 0.7მმ | მ2 | 100
| 2 | ქვაბამბა 5სმ | მ2 | 70
| 3 | მავთულბადე | მ2 | 70
| 4 | მიმწოდებელი ვენტილატორი 10500მ3/სთ, 200 პა | ცალი | 2
| 5 | მიმწოდებელი ვენტილატორი 9000 მ3/სთ , 200პა (სიხშირული მართვით) | ცალი | 2
| 6 | სარქველი ელ. მაგნიტური მართვით (800X400) | ცალი | 2
| 7 | სარქველი ელ.მაგნიტური მართვით (900X500) | ცალი | 2
| 8 | წნევის დეტექტორი | ცალი | 2
| 9 | ცხაური 750X450 | ცალი | 2
| 10 | სხვა დამხამრე მასალები | კომპ | 2
2 | ავტოფარეხის სახანძრო ვენტილაცია
| 1 | კვამლგამწოვი ვენტილატორი 20000 მ3/სთ, 40000 მ3/სთ, 450 პა, F400 | ცალი | 2
| 2 | სარქველი ელ.მაგნიტური მართვით (1100X1100) | ცალი | 2
| 3 | ჯეტ ვენტილატორი 5500 მ3/სთ, 11000 მ3/სთ | ცალი | 2
| 4 | ცხაური 1250*1300 | ცალი | 2
| 5 | დეფლექტორი 1500*800*800 | ცალი | 1
[6 empty] | 0 | 0
|  | საპენსიო გადასახადი |  |  |  |  | 0
|  | სატრანსპორტო ხარჯი |  |  |  |  | 0
|  | ჯამი |  |  |  |  | 0
|  | ზედნადები ხარჯები |  |  |  |  | 0
|  | ჯამი |  |  |  |  | 0
|  | გეგმიური დაგროვება |  |  |  |  | 0
|  | ჯამი |  |  |  |  | 0
|  | გაუთვალისწინებელი ხარჯები |  |  |  |  | 0
|  | ჯამი |  |  |  |  | 0
|  | დღგ |  |  |  |  | 0
|  | სულ: |  |  |  |  | 0

## VIII ვენტილაცია
ხარჯთაღრიცხვა
31 ოქტომბერი 2021წ.
ქ. თბილისი
დამკვეთი: შპს "ოპტიმა" |  |  | V კორპუსის ვენტილაცია
ობიექტი: ქ.თბილისი, ჭყონდიდელის ქუჩაზე მდებარე მშენებარე საცხოვრებელი კორპუსის V (ს/კ ________) კორპუსი |  |  |  |  | (ობიექტის დასახელება )
ხარჯთამღვრიცხველი: გეორგია გოგია
შრომა N | მასალა N | შესასრულებელი სამუშაოები და/ან მასალების დასახელება | განზ. ერთ. | რაოდენობა | ერთეული ფასი | სულ მასალის ღირებულება დღგ.ს გარეშე | სულ შრომის ღირებულება დარიცხვით
1 | 2 | 3 | 4 | 6 | 7 | 8 | 9
1 | სავენტილაციო არხების მოწყობა, ჰაერსატარების და კვამლგამწოვი ვენტილატორის მონტაჟი. სამუშაო მოიცავს სრულ სამუშაოს შესრულებას (იხ. პროექტი) |  | კომპ | 2 |  |  | 0
| 1 | ჰაერსატარი მოთუთიებული ფოლადის სისქით 0.7მმ | მ2 | 75
| 2 | ქვაბამბა 5სმ | მ2 | 60
| 3 | მავთულბადე | მ2 | 60
| 4 | მიმწოდებელი ვენტილატორი 8000მ3/სთ, 150 პა | ცალი | 2
| 5 | მიმწოდებელი ვენტილატორი 9000 მ3/სთ , 200პა (სიხშირული მართვით) | ცალი | 2
| 6 | სარქველი ელ. მაგნიტური მართვით (800X350) | ცალი | 2
| 7 | სარქველი ელ.მაგნიტური მართვით (900X500) | ცალი | 2
| 8 | წნევის დეტექტორი | ცალი | 2
| 9 | ცხაური 750X450 | ცალი | 2
| 10 | სხვა დამხამრე მასალები | კომპ | 2
2 | ავტოფარეხის სახანძრო ვენტილაცია
| 1 | კვამლგამწოვი ვენტილატორი 20000 მ3/სთ, 40000 მ3/სთ, 450 პა, F400 | ცალი | 2
| 2 | სარქველი ელ.მაგნიტური მართვით (1100X1100) | ცალი | 2
| 3 | ჯეტ ვენტილატორი 5500 მ3/სთ, 11000 მ3/სთ | ცალი | 2
| 4 | ცხაური 1250*1300 | ცალი | 2
| 5 | დეფლექტორი 1500*800*800 | ცალი | 1
საპენსიო გადასახადი
სატრანსპორტო ხარჯი
ჯამი
ზედნადები ხარჯები
ჯამი
გეგმიური დაგროვება
ჯამი
გაუთვალისწინებელი ხარჯები
ჯამი
დღგ
სულ:

## VI სახანძრო
ხარჯთაღრიცხვა
31 ოქტომბერი 2021წ.
ქ. თბილისი
დამკვეთი: შპს "ოპტიმა" |  |  | III კორპუსის სახანძრო
ობიექტი: ქ.თბილისი, ჭყონდიდელის ქუჩაზე მდებარე მშენებარე საცხოვრებელი კორპუსის III (ს/კ ________) კორპუსი |  |  |  |  | (ობიექტის დასახელება )
ხარჯთამღვრიცხველი: გეორგია გოგია
შრომა N | მასალა N | შესასრულებელი სამუშაოები და/ან მასალების დასახელება | განზ. ერთ. | რაოდენობა | ერთეული ფასი | სულ მასალის ღირებულება დღგ.ს გარეშე | სულ შრომის ღირებულება დარიცხვით
1 | 2 | 3 | 4 | 6 | 7 | 8 | 9
1 | ავტოფარეხში დაშხეფვის სისტემის მონტაჟი მშრალი სისტემით. მილების გაყვანა და დაიჭირხნა ჰაერით, სახანძრო კარადების და სპრინკლერების მონტაჟი (იხ.პროექტი) |  | ერთ.
| 1 | ჰაერ-სასიგნალო სარქველი Ø 100 მმ | კომპლ
| 2 | წნევის მარეგულირებელი Ø 100 მმ | ცალი
| 3 | ჰაერის კომპრესორი ელ. ძრავით (N=4 კვტ) | კომპლ
| 4 | სოლისებრი ურდული Ø 150 მმ | ცალი
| 5 | ფოლადის ნაკერიანი მილი Ø 25 (33.5x3.2) ГОСТ 8732-78 (მუხლი, ჯვარედი, სამკაპი, გადამყვანი, სამაგრი და აშ კომპლექტში) | მეტრი
| 6 | ფოლადის ნაკერიანი მილი Ø 50 (60x3.5) ГОСТ 8732-78 (მუხლი, ჯვარედი, სამკაპი, გადამყვანი, სამაგრი და აშ კომპლექტში) | მეტრი
| 7 | ფოლადის ნაკერიანი მილი Ø 80 (88.5x4.0) ГОСТ 8732-78 (მუხლი, ჯვარედი, სამკაპი, გადამყვანი, სამაგრი და აშ კომპლექტში) | მეტრი
| 8 | ფოლადის ნაკერიანი მილი Ø 100 (114.0x4.5) ГОСТ 8732-78 (მუხლი, ჯვარედი, სამკაპი, გადამყვანი, სამაგრი და აშ კომპლექტში) | მეტრი
| 9 | ფოლადის ნაკერიანი მილი Ø 150 (165x5.5) ГОСТ 8732-78 (მუხლი, ჯვარედი, სამკაპი, გადამყვანი, სამაგრი და აშ კომპლექტში) | მეტრი
| 10 | სპრინკლერი ზედა გაფქვევის P1/2 68°C | ცალი
| 11 | სახანძრო კარადა 25 მ შლანგით (FCH) | ცალი
| 12 | სხვა დამხამრე მასალები | ერთ.
[6 empty] | 0 | 0
საპენსიო გადასახადი
|  | სატრანსპორტო ხარჯი |  |  |  |  | 0
|  | ჯამი |  |  |  |  | 0
|  | ზედნადები ხარჯები |  |  |  |  | 0
|  | ჯამი |  |  |  |  | 0
|  | გეგმიური დაგროვება |  |  |  |  | 0
|  | ჯამი |  |  |  |  | 0
გაუთვალისწინებელი ხარჯები
|  | ჯამი |  |  |  |  | 0
|  | დღგ |  |  |  |  | 0
|  | სულ: |  |  |  |  | 0

## VII სახანძრო
ხარჯთაღრიცხვა
31 ოქტომბერი 2021წ.
ქ. თბილისი
დამკვეთი: შპს "ოპტიმა" |  |  | IV კორპუსის სახანძრო
ობიექტი: ქ.თბილისი, ჭყონდიდელის ქუჩაზე მდებარე მშენებარე საცხოვრებელი კორპუსის IV (ს/კ ________) კორპუსი |  |  |  |  | (ობიექტის დასახელება )
ხარჯთამღვრიცხველი: გეორგია გოგია
შრომა N | მასალა N | შესასრულებელი სამუშაოები და/ან მასალების დასახელება | განზ. ერთ. | რაოდენობა | ერთეული ფასი | სულ მასალის ღირებულება დღგ.ს გარეშე | სულ შრომის ღირებულება დარიცხვით
1 | 2 | 3 | 4 | 6 | 7 | 8 | 9
1 | ავტოფარეხში დაშხეფვის სისტემის მონტაჟი მშრალი სისტემით. მილების გაყვანა და დაიჭირხნა ჰაერით, სახანძრო კარადების და სპრინკლერების მონტაჟი (იხ.პროექტი) |  | ერთ. | 1
| 1 | ჰაერ-სასიგნალო სარქველი Ø 100 მმ | კომპლ | 2
| 2 | წნევის მარეგულირებელი Ø 100 მმ | ცალი | 2
| 3 | ჰაერის კომპრესორი ელ. ძრავით (N=4 კვტ) | კომპლ | 1
| 4 | სოლისებრი ურდული Ø 150 მმ | ცალი | 1
| 5 | ფოლადის ნაკერიანი მილი Ø 25 (33.5x3.2) ГОСТ 8732-78 (მუხლი, ჯვარედი, სამკაპი, გადამყვანი, სამაგრი და აშ კომპლექტში) | მეტრი | 195
| 6 | ფოლადის ნაკერიანი მილი Ø 50 (60x3.5) ГОСТ 8732-78 (მუხლი, ჯვარედი, სამკაპი, გადამყვანი, სამაგრი და აშ კომპლექტში) | მეტრი | 45
| 7 | ფოლადის ნაკერიანი მილი Ø 80 (88.5x4.0) ГОСТ 8732-78 (მუხლი, ჯვარედი, სამკაპი, გადამყვანი, სამაგრი და აშ კომპლექტში) | მეტრი | 180
| 8 | ფოლადის ნაკერიანი მილი Ø 100 (114.0x4.5) ГОСТ 8732-78 (მუხლი, ჯვარედი, სამკაპი, გადამყვანი, სამაგრი და აშ კომპლექტში) | მეტრი | 15
| 9 | ფოლადის ნაკერიანი მილი Ø 150 (165x5.5) ГОСТ 8732-78 (მუხლი, ჯვარედი, სამკაპი, გადამყვანი, სამაგრი და აშ კომპლექტში) | მეტრი | 2
| 10 | სპრინკლერი ზედა გაფქვევის P1/2 68°C | ცალი | 70
| 11 | სახანძრო კარადა 25 მ შლანგით (FCH) | ცალი | 22
| 12 | სხვა დამხამრე მასალები | ერთ. | 40%
[6 empty] | 0 | 0
საპენსიო გადასახადი
|  | სატრანსპორტო ხარჯი |  |  |  |  | 0
|  | ჯამი |  |  |  |  | 0
|  | ზედნადები ხარჯები |  |  |  |  | 0
|  | ჯამი |  |  |  |  | 0
|  | გეგმიური დაგროვება |  |  |  |  | 0
|  | ჯამი |  |  |  |  | 0
გაუთვალისწინებელი ხარჯები
|  | ჯამი |  |  |  |  | 0
|  | დღგ |  |  |  |  | 0
|  | სულ: |  |  |  |  | 0

## VIII სახანძრო
ხარჯთაღრიცხვა
31 ოქტომბერი 2021წ.
ქ. თბილისი
დამკვეთი: შპს "ოპტიმა" |  |  | V კორპუსის სახანძრო
ობიექტი: ქ.თბილისი, ჭყონდიდელის ქუჩაზე მდებარე მშენებარე საცხოვრებელი კორპუსის V (ს/კ ________) კორპუსი |  |  |  |  | (ობიექტის დასახელება )
ხარჯთამღვრიცხველი: გეორგია გოგია
შრომა N | მასალა N | შესასრულებელი სამუშაოები და/ან მასალების დასახელება | განზ. ერთ. | რაოდენობა | ერთეული ფასი | სულ მასალის ღირებულება დღგ.ს გარეშე | სულ შრომის ღირებულება დარიცხვით
1 | 2 | 3 | 4 | 6 | 7 | 8 | 9
1 | ავტოფარეხში დაშხეფვის სისტემის მონტაჟი მშრალი სისტემით. მილების გაყვანა და დაიჭირხნა ჰაერით, სახანძრო კარადების და სპრინკლერების მონტაჟი (იხ.პროექტი) |  | ერთ. | 1
| 1 | ჰაერ-სასიგნალო სარქველი Ø 100 მმ | კომპლ | 2
| 2 | წნევის მარეგულირებელი Ø 100 მმ | ცალი | 2
| 3 | ჰაერის კომპრესორი ელ. ძრავით (N=4 კვტ) | კომპლ | 1
| 4 | სოლისებრი ურდული Ø 150 მმ | ცალი | 1
| 5 | ფოლადის ნაკერიანი მილი Ø 25 (33.5x3.2) ГОСТ 8732-78 (მუხლი, ჯვარედი, სამკაპი, გადამყვანი, სამაგრი და აშ კომპლექტში) | მეტრი | 185
| 6 | ფოლადის ნაკერიანი მილი Ø 50 (60x3.5) ГОСТ 8732-78 (მუხლი, ჯვარედი, სამკაპი, გადამყვანი, სამაგრი და აშ კომპლექტში) | მეტრი | 45
| 7 | ფოლადის ნაკერიანი მილი Ø 80 (88.5x4.0) ГОСТ 8732-78 (მუხლი, ჯვარედი, სამკაპი, გადამყვანი, სამაგრი და აშ კომპლექტში) | მეტრი | 175
| 8 | ფოლადის ნაკერიანი მილი Ø 100 (114.0x4.5) ГОСТ 8732-78 (მუხლი, ჯვარედი, სამკაპი, გადამყვანი, სამაგრი და აშ კომპლექტში) | მეტრი | 15
| 9 | ფოლადის ნაკერიანი მილი Ø 150 (165x5.5) ГОСТ 8732-78 (მუხლი, ჯვარედი, სამკაპი, გადამყვანი, სამაგრი და აშ კომპლექტში) | მეტრი | 2
| 10 | სპრინკლერი ზედა გაფქვევის P1/2 68°C | ცალი | 67
| 11 | სახანძრო კარადა 25 მ შლანგით (FCH) | ცალი | 22
| 12 | სხვა დამხამრე მასალები | ერთ. | 40% |  | 0
[6 empty] | 0 | 0
საპენსიო გადასახადი
|  | სატრანსპორტო ხარჯი |  |  |  |  | 0
|  | ჯამი |  |  |  |  | 0
|  | ზედნადები ხარჯები |  |  |  |  | 0
|  | ჯამი |  |  |  |  | 0
|  | გეგმიური დაგროვება |  |  |  |  | 0
|  | ჯამი |  |  |  |  | 0
გაუთვალისწინებელი ხარჯები
|  | ჯამი |  |  |  |  | 0
|  | დღგ |  |  |  |  | 0
|  | სულ: |  |  |  |  | 0

## 6 წყალკანალიზაცია
kanalizaciis dgarebis masalaTa specifikacia
# | dasaxeleba | ganz-ba | r-ba | ერთ ფასი | სულ | ერთ მონტ | სულ | სულ (USD)
1 | 100-3000mm sakanalizacio mili | cali | 240
2 | 100-500mm sakanalizacio mili | cali | 240
3 | 50-500mm sakanalizacio mili | cali | 120
4 | 100*100 samkapi 450 | cali | 120
5 | 100*50 samkapi 450 | cali | 240
6 | 100*450 gaSlili muxli | cali | 120
7 | 50*450 gaSlili muxli | cali | 240
8 | 50*900 muxli | cali | 120
9 | 100mm xufi | cali | 120
10 | 50mm xufi | cali | 240
11 | 100mm milis samagri | cali | 480
12 | 100mm revizia | cali | 96
| სხვა დამხმარე მასალები |  | 5%
Sida kanalizaciis masalaTa specifikacia
# | dasaxeleba | ganz-ba | r-ba
1 | 100-500mm sakanalizacio mili | cali | 114
2 | 50-2000mm sakanalizacio mili | cali | 114
3 | 50-1000mm sakanalizacio mili | cali | 228
4 | 50-500mm sakanalizacio mili | cali | 570
5 | 50-250mm sakanalizacio mili | cali | 228
6 | 50*50 samkapi 450 | cali | 228
7 | 100*450 gaSlili muxli | cali | 114
8 | 50*450 gaSlili muxli | cali | 456
9 | 100*900 muxli | cali | 114
9 | 50*900 muxli | cali | 342
10 | unitazi sifoniT | komp. | 114
11 | pirsabani sifoniT | komp. | 114
12 | saSxape padoni | komp. | 114
13 | samzareulos niJara | komp. | 114
14 | sarecxi manqana | komp. | 114
15 | 50mm trapi gverdiTa | komp. | 114
| სხვა დამხმარე მასალები |  | 5%
# | dasaxeleba | ganz-ba | r-ba
1 | 160-3000მმ საკანალიზაციო მილი | cali | 11
2 | 160-2000მმ საკანალიზაციო მილი | cali | 4.4
3 | 160-1000მმ საკანალიზაციო მილი | cali | 4.4
4 | 160-500მმ საკანალიზაციო მილი | cali | 8.8
5 | 110-3000მმ საკანალიზაციო მილი | cali | 15.4
6 | 110-2000მმ საკანალიზაციო მილი | cali | 11
7 | 110-1000მმ საკანალიზაციო მილი | cali | 15.4
8 | 110-500მმ საკანალიზაციო მილი | cali | 11
9 | 160*160 სამკაპი 45° | cali | 3.3
10 | 160*110 სამკაპი 45° | cali | 11
11 | 110*110 სამკაპი 45° | cali | 9.9
12 | 160*45° გაშლილი მუხლი | cali | 23.1
13 | 110*45° გაშლილი მუხლი | cali | 93.5
14 | 160მმ მილის სამაგრი | cali | 30.8
15 | 110მმ მილის სამაგრი | cali | 55
16 | 160მმ რევიზია | cali | 6.6
17 | 110მმ რევიზია | cali | 6.6
| სხვა დამხმარე მასალები |  | 5%
wyalsadenis dgarebis masalaTa specifikaciebi
# | dasaxeleba | ganz-ba | r-ba
1 | მილი Ø90*15მმ PN 25 | m | 10
2 | მილი Ø75*12,5მმ PN 25 | m | 26
3 | მილი Ø63*10,5მმ PN 25 | m | 14
4 | მილი Ø50*8,3მმ PN 25 | m | 14
5 | მილი Ø25*4,2მმ PN 25 | m | 920
6 | თბოიზოლაცია Ø90 მილისათვის | m | 10
7 | თბოიზოლაცია Ø75 მილისათვის | m | 26
8 | თბოიზოლაცია Ø63 მილისათვის | m | 14
9 | თბოიზოლაცია Ø50 მილისათვის | m | 14
10 | თბოიზოლაცია Ø25 მილისათვის | m | 920
11 | 90მმ სამაგრი | ცალი | 8
12 | 75მმ სამაგრი | ცალი | 18
13 | 63მმ სამაგრი | ცალი | 10
14 | 50მმ სამაგრი | ცალი | 8
15 | 25მმ სამაგრი | ცალი | 114
16 | 50მმ სფერული ვენტილი | cali | 20
17 | 25მმ ვენტილი | cali | 114
18 | 90მმ სამკაპი | cali | 4
19 | 75მმ სამკაპი | cali | 8
20 | 63/50/63მმ სამკაპი | cali | 4
21 | 50მმ სამკაპი | cali | 2
22 | 50/25/50 სამკაპი | cali | 114
23 | 90მმ ქურო | cali | 2
24 | 75მმ ქურო | cali | 8
25 | 63მმ ქურო | cali | 4
26 | 50მმ ქურო | cali | 4
27 | 25მმ ქურო | cali | 230
28 | 50მმ მუხლი 900 | cali | 42
29 | 25მმ მუხლი 900 | cali | 1596
30 | 90-75მმ გადამყვანი | cali | 2
31 | 90-63მმ გადამყვანი | cali | 4
32 | 75-63მმ გადამყვანი | cali | 2
33 | 75-50მმ გადამყვანი | cali | 4
34 | 63-50მმ გადამყვანი | cali | 2
35 | ქურო 20-1/2" გ/ხ | cali | 114
36 | ფილტრი 1/2" | cali | 114
37 | გადამყვანი 3/4" გ/ხ-1/2" შ/ხ | cali | 114
38 | გადამყვანი 1/2" შ/ხ- 3/4" გ/ხ | cali | 114
39 | უკუსარქველი 1/2" | cali | 114
40 | მუხლი 20-1/2" გ/ხ | cali | 114
41 | მრიცხველი 1/2" ჩამხსნელით | კომლპ | 114
| სხვა დამხმარე მასალები |  | 5% |  |  |  |  | 0
civi wyalsadenis masalaTa specipikaciebi (Sida)
# | dasaxeleba | ganz-ba | r-ba | ერთ ფასი | სულ | ერთ მონტ | სულ | სულ (USD)
1 | 25*3,5მმ მილი PN 20 | m | 342
2 | 20*2,9მმ მილი PN 20 | m | 2508
3 | milis Tboizolacia d-25 milisaTvis | m | 342
4 | milis Tboizolacia d-20 milisaTvis | m | 2508
5 | 20 1/2" მუხლი შ/ხ | cali | 570
6 | 20 1/2" სამონტაჟო მუხლი შ/ხ დუბლი | cali | 114
7 | 25 mm muxli 900 | cali | 228
8 | 20 mm muxli 900 | cali | 912
9 | 20mm sferuli ventili | cali | 114
10 | arkos ventili 1/2-1/2 | cali | 570
11 | 25/20mm gadamyvani | cali | 114
12 | 25mm quro | cali | 114
13 | 20mm quro | cali | 570
14 | 20მმ ხუფი ხრახნიანი | cali | 684
15 | 25mm samkapi | cali | 114
16 | 25/20/25 samkapi | cali | 114
17 | 20 samkapi | cali | 456
18 | rezinis Slangi unitazisTvis L-50სმ | cali | 114
19 | civi da cxeli wylis Semrevi pirsabanisaTvis | komp. | 114
20 | civi da cxeli wylis Semrevi saSxapesaTvis | komp. | 114
21 | civi da cxeli wylis Semrevi niJarasTvis | komp. | 114
cxeli wyalsadenis masalaTa specipikaciebi (Sida)
# | dasaxeleba | ganz-ba | r-ba
1 | 20*2,9მმ მინა-ბოჭკოვანი მილი PN 20 | m | 1938
2 | milis Tboizolacia d-20 milisaTvis | m | 1938
3 | 20 1/2" მუხლი შ/ხ | cali | 228
4 | 20 mm muxli 900 | cali | 912
5 | 20mm sferuli ventili | cali | 114
6 | arkos ventili 1/2-1/2 | cali | 342
7 | 20mm quro | cali | 684
8 | 20მმ ხუფი ხრახნიანი | cali | 456
9 | 20mm samkapi | cali | 228
10 | 20mm Semovla | cali | 456
| სხვა დამხმარე მასალები |  | 5%
wvimmimRebi dgarebis masalaTa specifikaciebi
# | dasaxeleba | ganz-ba | r-ba
1 | 110-3000mm sakanalizacio mili | cali | 98
2 | 110-1000mm sakanalizacio mili | cali | 16
3 | 110-500mm sakanalizacio mili | cali | 24
4 | 100*50 samkapi 450 | cali | 12
5 | 110*450 muxli | cali | 30
6 | 110mm wvimmimRebi trapi | cali | 8
7 | 110mm milis samagri | cali | 210
| სხვა დამხმარე მასალები |  | 5%
sadrenaJe dgarebis masalaTa specifikaciebi
# | dasaxeleba | ganz-ba | r-ba
1 | 50-3000mm sakanalizacio mili | cali | 130
2 | 50-1000mm sakanalizacio mili | cali | 13
3 | 50-500mm sakanalizacio mili | cali | 13
4 | 50*50 samkapi 450 | cali | 260
5 | 50*450 muxli | cali | 26
6 | 50*900 muxli | cali | 13
7 | 50mm xufi | cali | 26
8 | 50mm milis samagri | cali | 260
9 | 50mm trapi gverdiTi daerTebiT | cali | 130
| სხვა დამხმარე მასალები |  | 5%
wyalsadenis dgarebis Sekrebis masalaTa specifikaciebi
# | dasaxeleba | ganz-ba | r-ba
1 | წყლის ავზი 3 ტონიანი | ცალი | 1
2 | სატუმბო სადგური 3x (Q=5 მ3/სთ H=60) | ცალი | 1
3 | მილი Ø110*18.4მმ PN 25 | m | 44
4 | მილი Ø90*15მმ PN 25 | m | 35
5 | თბოიზოლაცია Ø110 მილისათვის | m | 44
6 | თბოიზოლაცია Ø90 მილისათვის | m | 35
7 | 110მმ სამაგრი | ცალი | 30
8 | 90მმ სამაგრი | ცალი | 23
9 | 110მმ სფერული ვენტილი | cali | 3
10 | 90მმ სფერული ვენტილი | cali | 2
11 | 110მმ სამკაპი | cali | 3
12 | 110მმ ქურო | cali | 12
13 | 90მმ ქურო | cali | 9
14 | 110მმ მუხლი 900 | cali | 10
15 | 90მმ მუხლი 900 | cali | 3
16 | 110-90მმ გადამყვანი | cali | 1
| სხვა დამხმარე მასალები |  | 5%
[7 empty] | ჯამი | 0
ზედნადები ხარჯი
[7 empty] | ჯამი | 0
გაუთვალისწინებელი ხარჯი
[7 empty] | ჯამი | 0
მოგება
[7 empty] | ჯამი | 0
დღგ
[7 empty] | საერთო ჯამი | 0

## 7 წყალკანალიზაცია
kanalizaciis dgarebis masalaTa specifikacia
# | dasaxeleba | ganz-ba | r-ba | ერთ ფასი | სულ | ერთ მონტ | სულ | სულ (USD)
1 | 100-3000mm sakanalizacio mili | cali | 240
2 | 100-500mm sakanalizacio mili | cali | 240
3 | 50-500mm sakanalizacio mili | cali | 120
4 | 100*100 samkapi 450 | cali | 120
5 | 100*50 samkapi 450 | cali | 240
8 | 100*450 gaSlili muxli | cali | 120
9 | 50*450 gaSlili muxli | cali | 240
10 | 50*900 muxli | cali | 120
11 | 100mm xufi | cali | 120
12 | 50mm xufi | cali | 240
13 | 100mm milis samagri | cali | 480
14 | 100mm revizia | cali | 96
| სხვა დამხმარე მასალები |  | 5%
Sida kanalizaciis masalaTa specifikacia
# | dasaxeleba | ganz-ba | r-ba
1 | 100-500mm sakanalizacio mili | cali | 114
2 | 50-2000mm sakanalizacio mili | cali | 114
3 | 50-1000mm sakanalizacio mili | cali | 228
4 | 50-500mm sakanalizacio mili | cali | 456
5 | 50-250mm sakanalizacio mili | cali | 456
6 | 50*50 samkapi 450 | cali | 228
7 | 100*450 gaSlili muxli | cali | 114
8 | 50*450 gaSlili muxli | cali | 570
9 | 100*900 muxli | cali | 114
9 | 50*900 muxli | cali | 456
10 | unitazi sifoniT | komp. | 114
11 | pirsabani sifoniT | komp. | 114
12 | saSxape padoni | komp. | 114
13 | samzareulos niJara | komp. | 114
14 | sarecxi manqana | komp. | 114
15 | 50mm trapi gverdiTa | komp. | 114
| სხვა დამხმარე მასალები |  | 5%
kanalizaciis dgarebis Sekrebis masalaTa specifikaciebi
# | dasaxeleba | ganz-ba | r-ba
1 | 160-3000მმ საკანალიზაციო მილი | cali | 8.8
2 | 160-2000მმ საკანალიზაციო მილი | cali | 4.4
3 | 160-1000მმ საკანალიზაციო მილი | cali | 4.4
4 | 160-500მმ საკანალიზაციო მილი | cali | 4.4
5 | 110-3000მმ საკანალიზაციო მილი | cali | 17.6
6 | 110-2000მმ საკანალიზაციო მილი | cali | 15.4
7 | 110-1000მმ საკანალიზაციო მილი | cali | 11
8 | 110-500მმ საკანალიზაციო მილი | cali | 8.8
9 | 160*160 სამკაპი 45° | cali | 1.1
10 | 160*110 სამკაპი 45° | cali | 11
11 | 110*110 სამკაპი 45° | cali | 9.9
12 | 160*45° გაშლილი მუხლი | cali | 19.8
13 | 110*45° გაშლილი მუხლი | cali | 110
14 | 160მმ მილის სამაგრი | cali | 26.4
15 | 110მმ მილის სამაგრი | cali | 55
16 | 160მმ რევიზია | cali | 4.4
17 | 110მმ რევიზია | cali | 4.4
| სხვა დამხმარე მასალები |  | 5%
wyalsadenis dgarebis masalaTa specifikaciebi
# | dasaxeleba | ganz-ba | r-ba
1 | მილი Ø90*15მმ PN 25 | m | 10
2 | მილი Ø75*12,5მმ PN 25 | m | 26
3 | მილი Ø63*10,5მმ PN 25 | m | 14
4 | მილი Ø50*8,3მმ PN 25 | m | 14
5 | მილი Ø25*4,2მმ PN 25 | m | 960
6 | თბოიზოლაცია Ø90 მილისათვის | m | 10
7 | თბოიზოლაცია Ø75 მილისათვის | m | 26
8 | თბოიზოლაცია Ø63 მილისათვის | m | 14
9 | თბოიზოლაცია Ø50 მილისათვის | m | 14
10 | თბოიზოლაცია Ø25 მილისათვის | m | 960
11 | 90მმ სამაგრი | ცალი | 6
12 | 75მმ სამაგრი | ცალი | 18
13 | 63მმ სამაგრი | ცალი | 10
14 | 50მმ სამაგრი | ცალი | 10
15 | 25მმ სამაგრი | ცალი | 114
16 | 50მმ სფერული ვენტილი | cali | 20
17 | 25მმ ვენტილი | cali | 114
18 | 90მმ სამკაპი | cali | 4
19 | 75მმ სამკაპი | cali | 8
20 | 63/50/63მმ სამკაპი | cali | 4
21 | 50მმ სამკაპი | cali | 2
22 | 50/25/50 სამკაპი | cali | 114
23 | 90მმ ქურო | cali | 2
24 | 75მმ ქურო | cali | 6
25 | 63მმ ქურო | cali | 4
26 | 50მმ ქურო | cali | 4
27 | 25მმ ქურო | cali | 240
28 | 50მმ მუხლი 900 | cali | 42
29 | 25მმ მუხლი 900 | cali | 128
30 | 90-75მმ გადამყვანი | cali | 2
31 | 90-63მმ გადამყვანი | cali | 4
32 | 75-63მმ გადამყვანი | cali | 2
33 | 75-50მმ გადამყვანი | cali | 8
34 | 63-50მმ გადამყვანი | cali | 2
35 | ქურო 20-1/2" გ/ხ | cali | 114
36 | ფილტრი 1/2" | cali | 114
37 | გადამყვანი 3/4" გ/ხ-1/2" შ/ხ | cali | 114
38 | გადამყვანი 1/2" შ/ხ- 3/4" გ/ხ | cali | 114
39 | უკუსარქველი 1/2" | cali | 114
40 | მუხლი 20-1/2" გ/ხ | cali | 114
41 | მრიცხველი 1/2" ჩამხსნელით | კომლპ | 114
| სხვა დამხმარე მასალები |  | 5%
civi wyalsadenis masalaTa specipikaciebi (Sida)
# | dasaxeleba | ganz-ba | r-ba
1 | 25*3,5მმ მილი PN 20 | m | 228
2 | 20*2,9მმ მილი PN 20 | m | 3192
3 | milis Tboizolacia d-25 milisaTvis | m | 228
4 | milis Tboizolacia d-20 milisaTvis | m | 3192
5 | 20 1/2" მუხლი შ/ხ | cali | 570
6 | 20 1/2" სამონტაჟო მუხლი შ/ხ დუბლი | cali | 114
7 | 25 mm muxli 900 | cali | 2508
8 | 20 mm muxli 900 | cali | 1140
9 | 20mm sferuli ventili | cali | 114
10 | arkos ventili 1/2-1/2 | cali | 570
11 | 25/20mm gadamyvani | cali | 114
12 | 25mm quro | cali | 114
13 | 20mm quro | cali | 570
14 | 20მმ ხუფი ხრახნიანი | cali | 684
15 | 25mm samkapi | cali | 114
16 | 25/20/25 samkapi | cali | 456
17 | 20 samkapi | cali | 456
18 | rezinis Slangi unitazisTvis L-50სმ | cali | 114
19 | civi da cxeli wylis Semrevi pirsabanisaTvis | komp. | 114
20 | civi da cxeli wylis Semrevi saSxapesaTvis | komp. | 114
21 | civi da cxeli wylis Semrevi niJarasTvis | komp. | 114
cxeli wyalsadenis masalaTa specipikaciebi (Sida)
# | dasaxeleba | ganz-ba | r-ba
1 | 20*2,9მმ მინა-ბოჭკოვანი მილი PN 20 | m | 2850
2 | milis Tboizolacia d-20 milisaTvis | m | 2850
3 | 20 1/2" მუხლი შ/ხ | cali | 342
4 | 20 mm muxli 900 | cali | 1368
5 | 20mm sferuli ventili | cali | 114
6 | arkos ventili 1/2-1/2 | cali | 342
7 | 20mm quro | cali | 684
8 | 20მმ ხუფი ხრახნიანი | cali | 456
9 | 20mm samkapi | cali | 342
10 | 20mm Semovla | cali | 684
| სხვა დამხმარე მასალები |  | 5%
wvimmimRebi dgarebis masalaTa specifikaciebi
# | dasaxeleba | ganz-ba | r-ba
1 | 110-3000mm sakanalizacio mili | cali | 88
2 | 110-1000mm sakanalizacio mili | cali | 8
3 | 110-500mm sakanalizacio mili | cali | 16
5 | 110*450 muxli | cali | 8
6 | 110mm wvimmimRebi trapi | cali | 8
7 | 110mm milis samagri | cali | 176
| სხვა დამხმარე მასალები |  | 5%
sadrenaJe dgarebis masalaTa specifikaciebi
# | dasaxeleba | ganz-ba | r-ba
1 | 110-3000mm sakanalizacio mili | cali | 94
2 | 110-2000mm sakanalizacio mili | cali | 16
3 | 110-1000mm sakanalizacio mili | cali | 18
4 | 110-500mm sakanalizacio mili | cali | 16
5 | 50-3000mm sakanalizacio mili | cali | 60
6 | 50-1000mm sakanalizacio mili | cali | 60
7 | 50-500mm sakanalizacio mili | cali | 67
8 | 110*110 samkapi 450 | cali | 7
9 | 110*50 samkapi 450 | cali | 78
10 | 50*50 samkapi 450 | cali | 60
11 | 50*450 muxli | cali | 74
12 | 110*900 muxli | cali | 16
13 | 50*900 muxli | cali | 8
14 | 110*50 gadamyvani | cali | 2
15 | 50mm xufi | cali | 130
16 | 110mm milis samagri | cali | 140
17 | 50mm milis samagri | cali | 120
18 | 50mm trapi gverdiTi daerTebiT | cali | 130
| სხვა დამხმარე მასალები |  | 5%
wyalsadenis dgarebis Sekrebis masalaTa specifikaciebi
# | dasaxeleba | ganz-ba | r-ba
1 | წყლის ავზი 3 ტონიანი | ცალი | 1
2 | სატუმბო სადგური 3x (Q=5 მ3/სთ H=60) | ცალი | 1
3 | მილი Ø110*18.4მმ PN 25 | m | 64
4 | მილი Ø90*15მმ PN 25 | m | 46
5 | თბოიზოლაცია Ø110 მილისათვის | m | 64
6 | თბოიზოლაცია Ø90 მილისათვის | m | 45
7 | 110მმ სამაგრი | ცალი | 42
8 | 90მმ სამაგრი | ცალი | 30
9 | 110მმ სფერული ვენტილი | cali | 3
10 | 90მმ სფერული ვენტილი | cali | 2
11 | 110მმ სამკაპი | cali | 4
12 | 110მმ ქურო | cali | 16
13 | 90მმ ქურო | cali | 12
14 | 110მმ მუხლი 900 | cali | 10
15 | 90მმ მუხლი 900 | cali | 3
16 | 110-90მმ გადამყვანი | cali | 1
| სხვა დამხმარე მასალები |  | 5%
[7 empty] | ჯამი | 0
ზედნადები ხარჯი
[7 empty] | ჯამი | 0
გაუთვალისწინებელი ხარჯი
[7 empty] | ჯამი | 0
მოგება
[7 empty] | ჯამი | 0
დღგ
[7 empty] | საერთო ჯამი | 0

## 8 წყალკანალიზაცია
kanalizaciis dgarebis masalaTa specifikacia
# | dasaxeleba | ganz-ba | r-ba | ერთ ფასი | სულ | ერთ მონტ | სულ | სულ (USD)
1 | 100-3000mm sakanalizacio mili | cali | 240
2 | 100-500mm sakanalizacio mili | cali | 240
3 | 50-500mm sakanalizacio mili | cali | 120
4 | 100*100 samkapi 450 | cali | 120
5 | 100*50 samkapi 450 | cali | 240
8 | 100*450 gaSlili muxli | cali | 120
9 | 50*450 gaSlili muxli | cali | 240
10 | 50*900 muxli | cali | 120
11 | 100mm xufi | cali | 120
12 | 50mm xufi | cali | 240
13 | 100mm milis samagri | cali | 480
14 | 100mm revizia | cali | 96
| სხვა დამხმარე მასალები |  | 5%
Sida kanalizaciis masalaTa specifikacia
# | dasaxeleba | ganz-ba | r-ba
1 | 100-500mm sakanalizacio mili | cali | 113
2 | 50-2000mm sakanalizacio mili | cali | 113
3 | 50-1000mm sakanalizacio mili | cali | 226
4 | 50-500mm sakanalizacio mili | cali | 452
5 | 50-250mm sakanalizacio mili | cali | 452
6 | 50*50 samkapi 450 | cali | 226
7 | 100*450 gaSlili muxli | cali | 113
8 | 50*450 gaSlili muxli | cali | 565
9 | 100*900 muxli | cali | 113
9 | 50*900 muxli | cali | 452
10 | unitazi sifoniT | komp. | 113
11 | pirsabani sifoniT | komp. | 113
12 | saSxape padoni | komp. | 113
13 | samzareulos niJara | komp. | 113
14 | sarecxi manqana | komp. | 113
15 | 50mm trapi gverdiTa | komp. | 113
| სხვა დამხმარე მასალები |  | 5%
kanalizaciis dgarebis Sekrebis masalaTa specifikaciebi
# | dasaxeleba | ganz-ba | r-ba
1 | 160-3000მმ საკანალიზაციო მილი | cali | 10
2 | 160-2000მმ საკანალიზაციო მილი | cali | 8
3 | 160-1000მმ საკანალიზაციო მილი | cali | 4
4 | 160-500მმ საკანალიზაციო მილი | cali | 6
5 | 110-3000მმ საკანალიზაციო მილი | cali | 18
6 | 110-2000მმ საკანალიზაციო მილი | cali | 8
7 | 110-1000მმ საკანალიზაციო მილი | cali | 8
8 | 110-500მმ საკანალიზაციო მილი | cali | 18
9 | 160*160 სამკაპი 45° | cali | 4
10 | 160*110 სამკაპი 45° | cali | 11
11 | 110*110 სამკაპი 45° | cali | 6
12 | 160*45° გაშლილი მუხლი | cali | 19
13 | 110*45° გაშლილი მუხლი | cali | 102
14 | 160მმ მილის სამაგრი | cali | 34
15 | 110მმ მილის სამაგრი | cali | 50
16 | 160მმ რევიზია | cali | 4
17 | 110მმ რევიზია | cali | 4
| სხვა დამხმარე მასალები |  | 5%
wyalsadenis dgarebis masalaTa specifikaciebi
# | dasaxeleba | ganz-ba | r-ba
1 | მილი Ø90*15მმ PN 25 | m | 10
2 | მილი Ø75*12,5მმ PN 25 | m | 26
3 | მილი Ø63*10,5მმ PN 25 | m | 14
4 | მილი Ø50*8,3მმ PN 25 | m | 14
5 | მილი Ø25*4,2მმ PN 25 | m | 950
6 | თბოიზოლაცია Ø90 მილისათვის | m | 10
7 | თბოიზოლაცია Ø75 მილისათვის | m | 26
8 | თბოიზოლაცია Ø63 მილისათვის | m | 14
9 | თბოიზოლაცია Ø50 მილისათვის | m | 14
10 | თბოიზოლაცია Ø25 მილისათვის | m | 950
11 | 90მმ სამაგრი | ცალი | 6
12 | 75მმ სამაგრი | ცალი | 18
13 | 63მმ სამაგრი | ცალი | 10
14 | 50მმ სამაგრი | ცალი | 10
15 | 25მმ სამაგრი | ცალი | 113
16 | 50მმ სფერული ვენტილი | cali | 20
17 | 25მმ ვენტილი | cali | 113
18 | 90მმ სამკაპი | cali | 4
19 | 75მმ სამკაპი | cali | 8
20 | 63/50/63მმ სამკაპი | cali | 4
21 | 50მმ სამკაპი | cali | 2
22 | 50/25/50 სამკაპი | cali | 113
23 | 90მმ ქურო | cali | 2
24 | 75მმ ქურო | cali | 6
25 | 63მმ ქურო | cali | 4
26 | 50მმ ქურო | cali | 4
27 | 25მმ ქურო | cali | 238
28 | 50მმ მუხლი 900 | cali | 42
29 | 25მმ მუხლი 900 | cali | 126
30 | 90-75მმ გადამყვანი | cali | 2
31 | 90-63მმ გადამყვანი | cali | 4
32 | 75-63მმ გადამყვანი | cali | 2
33 | 75-50მმ გადამყვანი | cali | 8
34 | 63-50მმ გადამყვანი | cali | 2
35 | ქურო 20-1/2" გ/ხ | cali | 113
36 | ფილტრი 1/2" | cali | 113
37 | გადამყვანი 3/4" გ/ხ-1/2" შ/ხ | cali | 113
38 | გადამყვანი 1/2" შ/ხ- 3/4" გ/ხ | cali | 113
39 | უკუსარქველი 1/2" | cali | 113
40 | მუხლი 20-1/2" გ/ხ | cali | 113
41 | მრიცხველი 1/2" ჩამხსნელით | კომლპ | 113
| სხვა დამხმარე მასალები |  | 5%
civi wyalsadenis masalaTa specipikaciebi (Sida)
# | dasaxeleba | ganz-ba | r-ba
1 | 25*3,5მმ მილი PN 20 | m | 226
2 | 20*2,9მმ მილი PN 20 | m | 3164
3 | milis Tboizolacia d-25 milisaTvis | m | 226
4 | milis Tboizolacia d-20 milisaTvis | m | 3164
5 | 20 1/2" მუხლი შ/ხ | cali | 565
6 | 20 1/2" სამონტაჟო მუხლი შ/ხ დუბლი | cali | 113
7 | 25 mm muxli 900 | cali | 2486
8 | 20 mm muxli 900 | cali | 1130
9 | 20mm sferuli ventili | cali | 113
10 | arkos ventili 1/2-1/2 | cali | 565
11 | 25/20mm gadamyvani | cali | 113
12 | 25mm quro | cali | 113
13 | 20mm quro | cali | 565
14 | 20მმ ხუფი ხრახნიანი | cali | 678
15 | 25mm samkapi | cali | 113
16 | 25/20/25 samkapi | cali | 452
17 | 20 samkapi | cali | 452
18 | rezinis Slangi unitazisTvis L-50სმ | cali | 113
19 | civi da cxeli wylis Semrevi pirsabanisaTvis | komp. | 113
20 | civi da cxeli wylis Semrevi saSxapesaTvis | komp. | 113
21 | civi da cxeli wylis Semrevi niJarasTvis | komp. | 113
cxeli wyalsadenis masalaTa specipikaciebi (Sida)
# | dasaxeleba | ganz-ba | r-ba
1 | 20*2,9მმ მინა-ბოჭკოვანი მილი PN 20 | m | 2825
2 | milis Tboizolacia d-20 milisaTvis | m | 2825
3 | 20 1/2" მუხლი შ/ხ | cali | 339
4 | 20 mm muxli 900 | cali | 1356
5 | 20mm sferuli ventili | cali | 113
6 | arkos ventili 1/2-1/2 | cali | 339
7 | 20mm quro | cali | 678
8 | 20მმ ხუფი ხრახნიანი | cali | 452
9 | 20mm samkapi | cali | 339
10 | 20mm Semovla | cali | 678
| სხვა დამხმარე მასალები |  | 5%
wmimmimRebi dgarebis masalaTa specifikaciebi
# | dasaxeleba | ganz-ba | r-ba
1 | 110-3000mm sakanalizacio mili | cali | 88
2 | 110-1000mm sakanalizacio mili | cali | 8
3 | 110-500mm sakanalizacio mili | cali | 16
5 | 110*450 muxli | cali | 8
6 | 110mm wvimmimRebi trapi | cali | 8
7 | 110mm milis samagri | cali | 176
| სხვა დამხმარე მასალები |  | 5%
sadrenaJe dgarebis masalaTa specifikaciebi
# | dasaxeleba | ganz-ba | r-ba
1 | 110-3000mm sakanalizacio mili | cali | 80
2 | 110-2000mm sakanalizacio mili | cali | 14
3 | 110-1000mm sakanalizacio mili | cali | 12
4 | 110-500mm sakanalizacio mili | cali | 10
5 | 50-3000mm sakanalizacio mili | cali | 60
6 | 50-1000mm sakanalizacio mili | cali | 60
7 | 50-500mm sakanalizacio mili | cali | 67
8 | 110*110 samkapi 450 | cali | 3
9 | 110*50 samkapi 450 | cali | 74
10 | 50*50 samkapi 450 | cali | 60
11 | 50*450 muxli | cali | 74
12 | 110*450 muxli | cali | 18
13 | 110*900 muxli | cali | 6
14 | 50*900 muxli | cali | 10
15 | 110*50 gadamyvani | cali | 3
16 | 50mm xufi | cali | 130
17 | 110mm milis samagri | cali | 140
18 | 50mm milis samagri | cali | 120
19 | 50mm trapi gverdiTi daerTebiT | cali | 130
| სხვა დამხმარე მასალები |  | 5%
wyalsadenis dgarebis Sekrebis masalaTa specifikaciebi
# | dasaxeleba | ganz-ba | r-ba
1 | წყლის ავზი 3 ტონიანი | ცალი | 1
2 | სატუმბო სადგური 3x (Q=5 მ3/სთ H=60) | ცალი | 1
3 | მილი Ø110*18.4მმ PN 25 | m | 10
4 | მილი Ø90*15მმ PN 25 | m | 46
5 | თბოიზოლაცია Ø110 მილისათვის | m | 10
6 | თბოიზოლაცია Ø90 მილისათვის | m | 45
7 | 110მმ სამაგრი | ცალი | 6
8 | 90მმ სამაგრი | ცალი | 30
9 | 110მმ სფერული ვენტილი | cali | 3
10 | 90მმ სფერული ვენტილი | cali | 2
11 | 110მმ სამკაპი | cali | 4
12 | 110მმ ქურო | cali | 3
13 | 90მმ ქურო | cali | 12
14 | 110მმ მუხლი 900 | cali | 10
15 | 90მმ მუხლი 900 | cali | 3
16 | 110-90მმ გადამყვანი | cali | 1
| სხვა დამხმარე მასალები |  | 5%
[7 empty] | ჯამი | 0
ზედნადები ხარჯი
[7 empty] | ჯამი | 0
გაუთვალისწინებელი ხარჯი
[7 empty] | ჯამი | 0
მოგება
[7 empty] | ჯამი | 0
დღგ
[7 empty] | საერთო ჯამი | 0

## 9 el.
[6 empty] | სახარჯთ. ღირებულება : |  | 0
# | სამუშაოს დასახელება E-CH22-VI-400-01 (02) | განზ. |  | მასალა |  | ხელფასი |  | ჯამი
|  |  | სულ | ერთ. | სულ | ერთ. | სულ
კაბელები
1 | kabeli (mrgvali) NAYY-J 3X70+1X35mm2 | m | 200
2 | kabeli (mrgvali) NAYY-J 3X35+1X16mm2 | m | 150
3 | kabeli (mrgvali) N2XH-J 5X4mm2 | m | 50
4 | kabeli (mrgvali) N2XH-J 3X2.5mm2 | m | 150
5 | kabeli (mrgvali) N2XH-J 3X1.5mm2 | m | 1200
6 | kabeli (mrgvali) H07Z-R 2X10+1X6mm2 | m | 2600
7 | kabeli cecxlmedegi (mrgvali) NHXH-FE180/E90 4x70mm2 (kabelis sigrZe dazustdes adgilze) | m | 100
8 | kabeli cecxlmedegi (mrgvali) NHXH-FE180/E90 1x35mm2 (kabelis sigrZe dazustdes adgilze) | m | 100
9 | kabeli cecxlmedegi (mrgvali) NHXH-FE180/E90 7x10mm2 | m | 120
10 | kabeli cecxlmedegi (mrgvali) NHXH-FE180/E90 7x2.5mm2 | m | 120
11 | kabeli cecxlmedegi (mrgvali) NHXH-FE180/E90 5x25mm2 | m | 10
12 | kabeli cecxlmedegi (mrgvali) NHXH-FE180/E90 5x16mm2 | m | 10
13 | kabeli cecxlmedegi (mrgvali) NHXH-FE180/E90 5x10mm2 | m | 200
13 | kabeli cecxlmedegi (mrgvali) NHXH-FE180/E90 4x4mm2 | m | 200
14 | kabeli cecxlmedegi (mrgvali) NHXH-FE180/E90 3x2.5mm2 | m | 100
15 | kabeli cecxlmedegi (mrgvali) NHXH-FE180/E90 3x1.5mm2 | m | 900
მრიცხველის კარადები
1 | mricxvelebis karada 9 mricxvelze | komp. | 2
2 | mricxvelebis karada 24 mricxvelze | komp. | 4
3 | mricxveli 220V/50-60A | komp. | 116
4 | samfaziani mricxvelis karada | komp. | 4
5 | mricxveli 3X380V/3X(60-120)A | komp. | 4
6 | avtomaturi amomrTveli MCB 80A/D/15kA 3 polusa | c | 2
7 | avtomaturi amomrTveli MCB 160A/D/15kA 3 polusa | c | 4
მთავარი გამანაწილებელი კარადა MDB
1 | Zalovani karada Semyvanze: 800 amp. samfaza dnobadmcveliani amomrTveliT - 1 cali, gamsvlelze qselidan: 200 amp. samfaza dnobadmcveliani amomrTveliT - 1 cali, 160 amp. samfaza dnobadmcveliani amomrTveliT - 4 cali, 80 amp. samfaza dnobadmcveliani amomrTveliT - 2 cali. 25 amp. samfaza dnobadmcveliani amomrTveliT - 3 cali. | komp. | 1
გენერატორის გამანაწილებელი ფარი
1 | Zalovani fari g/m 2000X800X400 IP 21 | komp. | 1
2 | avtomaturi amomrTveli MCCB 200A/D/25kA 3 polusa | c | 2
3 | avtomaturi amomrTveli MCCB 100A/D/15kA 3 polusa | c | 2
4 | avtomaturi amomrTveli MCCB 63A/D/15kA 3 polusa | c | 0
5 | avtomaturi amomrTveli MCCB 50A/D/15kA 3 polusa | c | 2
5 | avtomaturi amomrTveli MCCB 32A/D/15kA 3 polusa | c | 2
6 | avtomaturi amomrTveli MCB 25A/D/15kA 1 polusa | c | 4
7 | kontaqtori 3P/ 55.0 kW/230VAC | c | 2
7 | kontaqtori 3P/ 45.0 kW/230VAC | c | 0
8 | kontaqtori 3P/ 30.0 kW/230VAC | c | 2
9 | kontaqtori 3P/ 11.0 kW/230VAC | c | 2
9 | kontaqtori 3P/ 3.0 kW/230VAC | c | 4
10 | drois rele dayovnebiT CarTvaze | c | 5
11 | prioritetis rele | c | 5
13 | meqanikuri blokireba 3P/ 55.0 kW/230VAC | c | 2
12 | meqanikuri blokireba 3P/ 45.0 kW/230VAC | c | 0
13 | meqanikuri blokireba 3P/ 30.0 kW/230VAC | c | 2
15 | meqanikuri blokireba 3P/ 11.0 kW/230VAC | c | 2
14 | meqanikuri blokireba 3P/ 3.0 kW/230VAC | c | 4
DB 1.1
1 | karada g/m 2X12 modulze (rkinis karebiT da saketiT) | komp. | 1
2 | erTwvera kabeli (Savi) 2.5mm2 | m | 3
3 | dasaparalilebeli salte 3 polusa 3/63a | kb. | 6
4 | avtomaturi amomrTveli MCB 32A/D/6kA 3 polusa | c | 2
5 | avtomaturi amomrTveli MCB 50A/D/6kA 3 polusa | c | 1
DB 1.2
1 | liTonis karada g/m 1200X400X250 IP 21 | komp. | 0
1 | liTonis karada g/m 800X400X250 IP 21 | komp. | 1
2 | saindikacio naTura 220v (wiTeli) | c | 2
3 | saindikacio naTura 220v (mwvane) | c | 2
4 | CamrTveli Rilaki fiqsaciiT Aut-O-Man | c | 2
5 | rele 4 gadamrTveli kontaqtiT (4NO+4NC) 24 VAC | c | 2
6 | reles bude | c | 2
7 | drois rele dayovnebiT CarTvaze | c | 1
8 | transformatori 230VAC/24VAC/100VA | c | 1
9 | sadenis sakontaqto DIN reikaze dasasmeli 4mm2 | c | 6
10 | sadenis sakontaqto DIN reikaze dasasmeli 4mm2 (damiwebis) | c | 2
11 | kontaqtori 3P/ 5.5 kW/230VAC | c | 2
12 | kontaqtori 3P/ 7.5 kW/230VAC | c
13 | kontaqtorebis damxmare kontaqti 2NO+2NC | c | 2
14 | Zravis dacvis avtomati 6.3-10.0 A 3 polusa | c | 2
15 | Zravis dacvis avtomati 10.0-16.0 A 3 polusa | c | 0
16 | avtomaturi amomrTveli MCB 2A/B/6kA 1 polusa | c | 1
17 | avtomaturi amomrTveli MCB 25A/C/6kA 1 polusa | c | 1
16 | avtomaturi amomrTveli MCB 32A/D/15kA 3 polusa | c | 1
18 | avtomaturi amomrTveli MCB 63A/D/15kA 3 polusa | c | 0
19 | samontaJo masalebi (samontaJo erTwvera kabelebi, karadis sakabelo arxi da sxva) | komp. | 1
DB 1.3
1 | Zalovani fari g/m 1800X600X400 IP 21 | komp. | 0
2 | Zalovani fari g/m 1200X400X250 IP 21 | komp. | 1
2 | saindikacio naTura 220v (wiTeli) | c | 6
3 | saindikacio naTura 220v (mwvane) | c | 6
4 | CamrTveli Rilaki fiqsaciiT Aut-O-Man | c | 6
5 | rele 4 gadamrTveli kontaqtiT (4NO+4NC) 24 VAC | c | 6
6 | reles bude | c | 6
7 | drois rele dayovnebiT CarTvaze | c | 1
8 | mini kontaqtori 4 NO/230 VAC | c | 1
9 | transformatori 230VAC/24VAC/100VA | c | 1
10 | sadenis sakontaqto DIN reikaze dasasmeli 1.5mm2 | c | 6
11 | sadenis sakontaqto DIN reikaze dasasmeli 2.5mm2 | c | 8
12 | sadenis sakontaqto DIN reikaze dasasmeli 2.5mm2 (damiwebis) | c | 4
13 | sadenis sakontaqto DIN reikaze dasasmeli 10mm2 | c | 6
14 | sadenis sakontaqto DIN reikaze dasasmeli 10mm2 (damiwebis) | c | 2
15 | kontaqtori 3P/ 3.0 kW/230VAC | c | 2
16 | kontaqtori 3P/ 5.5 kW/230VAC | c | 2
17 | kontaqtori 3P/ 7.5 kW/230VAC | c | 0
18 | kontaqtori 3P/ 11.0 kW/230VAC | c | 0
17 | kontaqtori 3P/ 18.5 kW/230VAC | c | 2
19 | kontaqtorebis damxmare kontaqti 2NO+2NC | c | 6
20 | Zravis dacvis avtomati 2.5-4.0 A 3 polusa | c | 4
21 | Zravis dacvis avtomati 6.3-10.0 A 3 polusa | c | 4
22 | Zravis dacvis avtomati 10.0-16.0 A 3 polusa | c | 2
23 | Zravis dacvis avtomati 32.0-40.0 A 3 polusa | c | 2
24 | avtomaturi amomrTveli MCCB 100A/D/15kA 3 polusa | c | 1
25 | samontaJo masalebi (samontaJo erTwvera kabelebi, karadis sakabelo arxi da sxva) | komp. | 1
სანათები
1 | zedapiruli montaJis sanaTi LED naTuriT 45 W | c | 11
2 | zedapiruli montaJis sanaTi LED naTuriT 45 W akumulatoriT | c | 3
3 | Weris sanaTi LED naTuriT 20 W | c | 58
4 | Weris sanaTi LED naTuriT 20 W akumulatoriT | c | 100
5 | saevakuacio gasasvlelis maCvenebeli sanaTi LED naTuriT 6 W akumulatoriT | c | 23
ფურნიტურა
1 | erTklaviSiani CamrTveli | c | 0
2 | rozeti damiwebis kontaqtiT | c | 4
3 | moZraobis deteqtori | c | 88
სამონტაჟო მასალა
1 | rozetis bude | c | 4
2 | ganmStoebeli yuTi 100X100X50 | c | 10
3 | sainst. gofr. mili Ø 16 mm (aqsesuarebiT kompleqtSi) | m | 700
4 | sainst. gofr. mili Ø 20 mm (aqsesuarebiT kompleqtSi) | m | 800
5 | sainst. gofr. mili Ø 25 mm (aqsesuarebiT kompleqtSi) | m | 500
6 | sainst. myari mili Ø 16 mm (aqsesuarebiT kompleqtSi) | m | 200
7 | rkinis sak. arxi perforirebuli 100X60X1.0m (aqsesuarebiT kompleqtSi) | m | 250
8 | rkinis sak. arxi perforirebuli 200X60X1.0m (aqsesuarebiT kompleqtSi) | m | 0
9 | kibisebri rkinis sak. arxi 300X60X2.0mm (aqsesuarebiT kompleqtSi) | m | 80
10 | samontaJo masalebi (izolaciis lenti, samagrebi, Sesakravi) (Sekvra 100 cali) | komp. | 5
დამიწება
1 | damiwebis glinula Ø=10 mm | m | 70
2 | damiwebis Stanga (jvarisebri) | c | 6
3 | damiwebis Stangaze glinulas samagri Ø=8-10 mm | c | 5
4 | damiwebis Stangaze ori glinulas samagri Ø=8-10 mm | c | 1
მეხამრიდი
1 | aqtiuri mexamridi FOREND PETEX-L (∆L:60) | c
2 | mexamridis sayrdeni anZa Ø76mm (galvaniz.) | m
3 | gadamyvani detali xraxniT (galvaniz.) | c
4 | mexamridis sayrdeni anZis samagri WanWiki M12 | c
5 | foladis zoli 40X4 mm. (galvaniz.) | m
6 | foladis zolis 40X4 mm. (galvaniz.) samagri | c
7 | foladis zolis 40X4 mm. (galvaniz.) gadasambeli | c
8 | damcavi polieTilenis mili Ø 50mm. | m
9 | damcavi polieTileni Ø 50mm. milis samagri | c
10 | damiwebis Rero (spilenZiT dafar. specfoladi) 20mm | c
11 | damiwebis Rerosa da zolis gadabmis detali | c
12 | zolis jvaredini SemakavSirebeli | c
13 | damiwebis Reros Tavi Ø20 | c
14 | damiwebis Reros bolo Ø20 | c
ჯამი
დამხმრე მასალა
| ჯამი | [6 empty] | 0
სატრანსპორტო ხარჯი მასალიდან
| ჯამი | [6 empty] | 0
| ზედნადები ხარჯები | [6 empty] | 0
| ჯამი | [6 empty] | 0
| გეგმიური დაგროვება | [6 empty] | 0
| ჯამი | [6 empty] | 0
| დ.ღ.გ | [6 empty] | 0
| ჯამი | [6 empty] | 0

## 9 სდ
[6 empty] | სახარჯთ. ღირებულება : |  | 0
# |  | განზ. |  | მასალა |  | ხელფასი |  | ჯამი
| სამუშაოს დასახელება E-CH22-VI-400-03 |  | სულ | ერთ. | სულ | ერთ. | სულ
სახანძრო სიგნალიზაციის სისტემა
1 | cecxlmedegi kabeli JE-H(St)H FE180/E90 - 1x2x0,8 | m | 4000
2 | samisamarTo saxanZro sakontrolo paneli oრlupiani | komp. | 1
3 | arasamisamarTo saxanZro sakontrolo paneli erTzonaze | komp. | 1
4 | samisamarTo kvamlis optikuri deteqtori | c | 48
5 | samisamarTo Tburi deteqtori | c | 22
6 | universaluri samisamarTo baza | c | 70
7 | samisamarTo sagangaSo xelis Rilaki | c | 24
8 | arasamisamarTo saxanZro sirena-strobiT | c | 22
9 | wnevis deteqtori 0-500 pa 1NO+1NC | c | 2
10 | samisamarTo moduli IOM | c | 6
11 | saxanZro deteqtori CO | c | 7
12 | akumulatori 12 v/17a.sT | komp. | 2
კომპიუტერული და სატელეფონო ქსელი
13 | optikur-boWkovani kabeli Sida gayvanilobis G.657a tipis | m | 1500
ვიდეოდომოფონის სისტემა
14 | kabeli kombinirebuli Microcoaxial+2x0.5+2x0.75 (kompiuteruli qselis kabeli FTP LSZH Cat 5e) | m | 1500
15 | videodomofonis gamoZaxebis cifruli bloki (60 abonentze) | komp. | 2
16 | videosignalis gamyofi 1/4/1 სვიჩი | c | 30
17 | kvebis bloki 12v/10a | c | 2
18 | konvertori DC/DC (12v/17v) | c | 2
19 | eleqtro saketi | c | 2
20 | karis mimxuri | c | 2
სატელევიზიო ქსელი
21 | satelevizio qselis kabeli RG11 | m | 700
22 | satelevizio qselis kabeli RG6 | m | 1500
23 | saeTero antena | c | 2
24 | satelevizio signalis gamaZlierebeli 117 db/mkV | c | 2
25 | spliteri 1/4 | c | 2
26 | spliteri 1/6 | c | 22
დაშვების სისტემა
27 | kompiuteruli qselis kabeli FTP LSZH Cat 5e | m | 100
28 | karis eleqtromagnituri saketi | komp. | 2
29 | kvebis bloki akumulatoriT 220VAC/12VDC | c | 2
30 | karis mimxuri | c | 2
31 | daSvebis sistemis kontroleri, qseluri funqciiT (klaviatura + baraTi) | c | 2
32 | personaluri kompiuteri (daSvebis sistemis serveri) | komp. | 2
ვიდეომეთვალყურეობის სისტემა
33 | kompiuteruli qselis kabeli FTP LSZH Cat 5e | m | 150
34 | sakomunikacio karada RACK 9U (TermostatiT da ventilatorebis blokiT) | komp. | 1
35 | uwyveti kvebis bloki, Smart UPS 1000 VA | c | 1
36 | rekSi Casayenebeli denis gamanawilebeli PDU-8 | c | 1
37 | cifruli qseluri videoregistratori (NVR) 16 arxiani | c | 1
38 | mexsierebis myari diski 6 terabaitiani | c | 1
39 | paCpaneli 8 portiani Cat 5e | c | 1
40 | qselis komutatori 8 portiani POE (qselis komutatorebis parametrebi da makompleqtebeli mowyobilobebi winaswar SeTanxmdes damkveTTan) | c | 1
41 | IP POE videokamera feradi dRe-Ramis reJimiT (minimum 2.0 mgp) gare montaJis | c | 3
სამონტაჟო მასალა
42 | sainst. gofr. mili Ø 16 mm (aqsesuarebiT kompleqtSi) | m | 1000
43 | sainst. myari mili Ø 16 mm (aqsesuarebiT kompleqtSi) | m | 100
44 | rkinis sak. arxi perforirebuli 100X60X1.0m (aqsesuarebiT kompleqtSi) | m | 250
45 | rkinis sak. arxi perforirebuli 200X60X1.0m (aqsesuarebiT kompleqtSi) | m | 0
46 | kibisebri rkinis sak. arxi 200X60X2.0mm (aqsesuarebiT kompleqtSi) | m | 80
47 | samontaJo masalebi (izolaciis lenti, samagrebi, Sesakravi) (Sekvra 100 cali) | komp. | 10
| ჯამი |  |  |  | 0 |  | 0 | 0
დამხმრე მასალა
| ჯამი | [6 empty] | 0
სატრანსპორტო ხარჯი მასალიდან
| ჯამი | [6 empty] | 0
| ზედნადები ხარჯები | [6 empty] | 0
| ჯამი | [6 empty] | 0
| გეგმიური დაგროვება | [6 empty] | 0
| ჯამი | [6 empty] | 0
| დ.ღ.გ | [6 empty] | 0
| ჯამი | [6 empty] | 0
Note on D7: Author: ძალიან დიდია რაოდენობა
Note on B15: Author: ამოღებულია წინა კონტრაქტიდან
Note on B20: Author: შემოყავს პროვაიდერს
Note on B21: Author: წარმოდგენილია IP სისტემა
Note on B23: Author: DS-KH6320-LE1(B)
Note on B24: Author: DS-3E0326P-E/M(B)

## 9 ბინები
[6 empty] | სახარჯთ. ღირებულება : |  | 0
# |  | განზ. |  | მასალა |  | ხელფასი |  | ჯამი
სამუშაოს დასახელება E-CH22-VI-400-04
|  |  | სულ | ერთ. | სულ | ერთ. | სულ
|  |  |  | ფასი |  | ფასი
გამანაწილებელი ფარი
1 | karada S/m 2X12 modulze (karebiT da saketiT) | komp. | 116
2 | avtomaturi amomrTveli MCB 6A/B/6kA 1 polusa | c | 102
3 | avtomaturi amomrTveli MCB 16A/B/6kA 1 polusa | c | 116
4 | avtomaturi amomrTveli MCB 25A/C/6kA 1 polusa | c | 696
5 | dif. gaJonvis rele avtomaturi amomrTvelis funqciiT RCCB 63/0.03A/D/6kA 2 polusa | c | 116
კაბელები
1 | kabeli (mrgvali) N2XH-J 3x2.5mm2 | m | 17460
2 | kabeli (mrgvali) N2XH-J 3x1.5mm2 | m | 7800
3 | kabeli (mrgvali) N2XH-J 2x1.5mm2 | m | 3140
ფურნიტურა
1 | erTklaviSiani CamrTveli | c | 462
2 | orklaviSiani CamrTveli | c | 260
3 | rozeti damiwebis kontaqtiT S/m | c | 2734
4 | rozeti damiwebis kontaqtiT g/m | c | 114
სანათები
1 | Weris ganaTeba (oTaxebi) | c | 380
2 | Weris ganaTeba (sankvanZi) | c | 460
3 | relsuli ganaTeba (samzareulo) | c | 116
4 | kedlis ganaTeba (aivani) | c | 114
5 | kedlis ganaTeba (sankvanZi) | c | 116
სუსტი დენები
კომპიუტერული ქსელი
18 | karada S/m 2X12 modulze (karebiT da saketiT) | komp. | 116
19 | kompiuteruli qselis kabeli FTP LSZH Cat 5e | m | 2730
20 | kompiuteris rozeti RJ45 (me-5 kategoria) | c | 232
სატელევიზიო ქსელი
21 | satelevizio qselis kabeli RG6 | m | 2730
22 | spliteri 1/2 | c | 116
23 | televiziis rozeti | c | 226
სახანძრო სიგნალიზაციის სისტემა
24 | samisamarTo kvamlis optikuri deteqtori | c | 116
25 | samisamarTo gazis gaJonvis deteqtori | c | 116
ვიდეოდომოფონის სისტემა
26 | kompiuteruli qselis kabeli UTP LSZH Cat 5e | m | 348
27 | videodomofonis monitori or kameriani (feradi) | c | 116
28 | videodomofonis sadarbazos kamera (feradi) | c | 116
ზარის სისტემა
1 | kabeli (mrgvali) N2XH-J 2x1.5mm2 | m | 348
2 | eleqtro zaris Rilaki | c | 116
სამონტაჟო მასალა
1 | rozetis bude S/m | c | 3920
2 | rozetis bude g/m | c | 114
3 | samontaJo masalebi (izolaciis lenti, samagrebi, Sesakravi) | komp. | 116
ჯამი
დამხმრე მასალა
ჯამი
სატრანსპორტო ხარჯი მასალიდან
ჯამი
ზედნადები ხარჯები
ჯამი
გეგმიური დაგროვება
ჯამი
დ.ღ.გ
ჯამი
Note on B42: Author: DS-KH6320-LE1(B)

## 10 el.
[6 empty] | სახარჯთ. ღირებულება : |  | 0
# |  | განზ. |  | მასალა |  | ხელფასი |  | ჯამი
სამუშაოს დასახელება E-CH22-VII-400-01 (02)
|  |  | სულ | ერთ. | სულ | ერთ. | სულ
|  |  |  | ფასი |  | ფასი
კაბელები
1 | kabeli (mrgvali) NAYY-J 3X70+1X35mm2 | m | 200
2 | kabeli (mrgvali) NAYY-J 3X35+1X16mm2 | m | 150
3 | kabeli (mrgvali) N2XH-J 5X4mm2 | m | 50
4 | kabeli (mrgvali) N2XH-J 3X2.5mm2 | m | 150
5 | kabeli (mrgvali) N2XH-J 3X1.5mm2 | m | 1200
6 | kabeli (mrgvali) H07Z-R 2X10+1X6mm2 | m | 2600
7 | kabeli cecxlmedegi (mrgvali) NHXH-FE180/E90 4x70mm2 (kabelis sigrZe dazustdes adgilze) | m | 100
8 | kabeli cecxlmedegi (mrgvali) NHXH-FE180/E90 1x35mm2 (kabelis sigrZe dazustdes adgilze) | m | 100
9 | kabeli cecxlmedegi (mrgvali) NHXH-FE180/E90 7x10mm2 | m | 120
10 | kabeli cecxlmedegi (mrgvali) NHXH-FE180/E90 7x2.5mm2 | m | 120
11 | kabeli cecxlmedegi (mrgvali) NHXH-FE180/E90 5x25mm2 | m | 10
12 | kabeli cecxlmedegi (mrgvali) NHXH-FE180/E90 5x16mm2 | m | 10
13 | kabeli cecxlmedegi (mrgvali) NHXH-FE180/E90 5x10mm2 | m | 200
13 | kabeli cecxlmedegi (mrgvali) NHXH-FE180/E90 4x4mm2 | m | 200
14 | kabeli cecxlmedegi (mrgvali) NHXH-FE180/E90 3x2.5mm2 | m | 100
15 | kabeli cecxlmedegi (mrgvali) NHXH-FE180/E90 3x1.5mm2 | m | 900
მრიცხველის კარადები
1 | mricxvelebis karada 9 mricxvelze | komp. | 2
2 | mricxvelebis karada 24 mricxvelze | komp. | 4
3 | mricxveli 220V/50-60A | komp. | 117
4 | samfaziani mricxvelis karada | komp. | 4
5 | mricxveli 3X380V/3X(60-120)A | komp. | 4
6 | avtomaturi amomrTveli MCB 80A/D/15kA 3 polusa | c | 2
7 | avtomaturi amomrTveli MCB 160A/D/15kA 3 polusa | c | 4
მთავარი გამანაწილებელი კარადა MDB
1 | Zalovani karada Semyvanze: 800 amp. samfaza dnobadmcveliani amomrTveliT - 1 cali, gamsvlelze qselidan: 200 amp. samfaza dnobadmcveliani amomrTveliT - 1 cali, 160 amp. samfaza dnobadmcveliani amomrTveliT - 4 cali, 80 amp. samfaza dnobadmcveliani amomrTveliT - 2 cali. 25 amp. samfaza dnobadmcveliani amomrTveliT - 3 cali. | komp. | 1
გენერატორის გამანაწილებელი ფარი
1 | Zalovani fari g/m 2000X800X400 IP 21 | komp. | 1
2 | avtomaturi amomrTveli MCCB 200A/D/25kA 3 polusa | c | 2
3 | avtomaturi amomrTveli MCCB 100A/D/15kA 3 polusa | c | 2
4 | avtomaturi amomrTveli MCCB 63A/D/15kA 3 polusa | c | 0
5 | avtomaturi amomrTveli MCCB 50A/D/15kA 3 polusa | c | 2
5 | avtomaturi amomrTveli MCCB 32A/D/15kA 3 polusa | c | 2
6 | avtomaturi amomrTveli MCB 25A/D/15kA 1 polusa | c | 4
7 | kontaqtori 3P/ 55.0 kW/230VAC | c | 2
7 | kontaqtori 3P/ 45.0 kW/230VAC | c
8 | kontaqtori 3P/ 30.0 kW/230VAC | c | 4
9 | kontaqtori 3P/ 11.0 kW/230VAC | c | 2
9 | kontaqtori 3P/ 3.0 kW/230VAC | c | 4
10 | drois rele dayovnebiT CarTvaze | c | 5
11 | prioritetis rele | c | 5
13 | meqanikuri blokireba 3P/ 55.0 kW/230VAC | c | 2
12 | meqanikuri blokireba 3P/ 45.0 kW/230VAC | c
13 | meqanikuri blokireba 3P/ 30.0 kW/230VAC | c | 2
15 | meqanikuri blokireba 3P/ 11.0 kW/230VAC | c | 2
14 | meqanikuri blokireba 3P/ 3.0 kW/230VAC | c | 4
DB 1.1
1 | karada g/m 2X12 modulze (rkinis karebiT da saketiT) | komp. | 1
2 | erTwvera kabeli (Savi) 2.5mm2 | m | 3
3 | dasaparalilebeli salte 3 polusa 3/63a | kb. | 6
4 | avtomaturi amomrTveli MCB 32A/D/6kA 3 polusa | c | 2
5 | avtomaturi amomrTveli MCB 50A/D/6kA 3 polusa | c | 1
DB 1.2
1 | liTonis karada g/m 1200X400X250 IP 21 | komp.
1 | liTonis karada g/m 800X400X250 IP 21 | komp. | 1
2 | saindikacio naTura 220v (wiTeli) | c | 2
3 | saindikacio naTura 220v (mwvane) | c | 2
4 | CamrTveli Rilaki fiqsaciiT Aut-O-Man | c | 2
5 | rele 4 gadamrTveli kontaqtiT (4NO+4NC) 24 VAC | c | 2
6 | reles bude | c | 2
7 | drois rele dayovnebiT CarTvaze | c | 1
8 | transformatori 230VAC/24VAC/100VA | c | 1
9 | sadenis sakontaqto DIN reikaze dasasmeli 4mm2 | c | 6
10 | sadenis sakontaqto DIN reikaze dasasmeli 4mm2 (damiwebis) | c | 2
11 | kontaqtori 3P/ 5.5 kW/230VAC | c | 2
12 | kontaqtori 3P/ 7.5 kW/230VAC | c | 0
13 | kontaqtorebis damxmare kontaqti 2NO+2NC | c | 2
14 | Zravis dacvis avtomati 6.3-10.0 A 3 polusa | c | 2
15 | Zravis dacvis avtomati 10.0-16.0 A 3 polusa | c | 0
16 | avtomaturi amomrTveli MCB 2A/B/6kA 1 polusa | c | 1
17 | avtomaturi amomrTveli MCB 25A/C/6kA 1 polusa | c | 1
16 | avtomaturi amomrTveli MCB 32A/D/15kA 3 polusa | c | 1
18 | avtomaturi amomrTveli MCB 63A/D/15kA 3 polusa | c | 0
19 | samontaJo masalebi (samontaJo erTwvera kabelebi, karadis sakabelo arxi da sxva) | komp. | 1
DB 1.3
1 | Zalovani fari g/m 1800X600X400 IP 21 | komp. | 0
1 | Zalovani fari g/m 1200X400X250 IP 21 | komp. | 1
2 | saindikacio naTura 220v (wiTeli) | c | 6
3 | saindikacio naTura 220v (mwvane) | c | 6
4 | CamrTveli Rilaki fiqsaciiT Aut-O-Man | c | 6
5 | rele 4 gadamrTveli kontaqtiT (4NO+4NC) 24 VAC | c | 6
6 | reles bude | c | 6
7 | drois rele dayovnebiT CarTvaze | c | 1
8 | mini kontaqtori 4 NO/230 VAC | c | 1
9 | transformatori 230VAC/24VAC/100VA | c | 1
10 | sadenis sakontaqto DIN reikaze dasasmeli 1.5mm2 | c | 6
11 | sadenis sakontaqto DIN reikaze dasasmeli 2.5mm2 | c | 8
12 | sadenis sakontaqto DIN reikaze dasasmeli 2.5mm2 (damiwebis) | c | 4
13 | sadenis sakontaqto DIN reikaze dasasmeli 10mm2 | c | 6
14 | sadenis sakontaqto DIN reikaze dasasmeli 10mm2 (damiwebis) | c | 2
15 | kontaqtori 3P/ 3.0 kW/230VAC | c | 2
16 | kontaqtori 3P/ 5.5 kW/230VAC | c | 2
17 | kontaqtori 3P/ 7.5 kW/230VAC | c | 0
18 | kontaqtori 3P/ 11.0 kW/230VAC | c | 0
17 | kontaqtori 3P/ 18.5 kW/230VAC | c | 2
19 | kontaqtorebis damxmare kontaqti 2NO+2NC | c | 6
20 | Zravis dacvis avtomati 2.5-4.0 A 3 polusa | c | 4
21 | Zravis dacvis avtomati 6.3-10.0 A 3 polusa | c | 4
22 | Zravis dacvis avtomati 10.0-16.0 A 3 polusa | c | 2
23 | Zravis dacvis avtomati 32.0-40.0 A 3 polusa | c | 2
24 | avtomaturi amomrTveli MCCB 100A/D/15kA 3 polusa | c | 1
25 | samontaJo masalebi (samontaJo erTwvera kabelebi, karadis sakabelo arxi da sxva) | komp. | 1
სანათები
1 | zedapiruli montaJis sanaTi LED naTuriT 45 W | c | 19
2 | zedapiruli montaJis sanaTi LED naTuriT 45 W akumulatoriT | c | 3
3 | Weris sanaTi LED naTuriT 20 W | c | 61
4 | Weris sanaTi LED naTuriT 20 W akumulatoriT | c | 100
5 | saevakuacio gasasvlelis maCvenebeli sanaTi LED naTuriT 6 W akumulatoriT | c | 23
ფურნიტურა
1 | erTklaviSiani CamrTveli | c | 0
2 | rozeti damiwebis kontaqtiT | c | 8
3 | moZraobis deteqtori | c | 91
სამონტაჟო მასალა
1 | rozetis bude | c | 8
2 | ganmStoebeli yuTi 100X100X50 | c | 10
3 | sainst. gofr. mili Ø 16 mm (aqsesuarebiT kompleqtSi) | m | 700
4 | sainst. gofr. mili Ø 20 mm (aqsesuarebiT kompleqtSi) | m | 800
5 | sainst. gofr. mili Ø 25 mm (aqsesuarebiT kompleqtSi) | m | 500
6 | sainst. myari mili Ø 16 mm (aqsesuarebiT kompleqtSi) | m | 200
7 | rkinis sak. arxi perforirebuli 100X60X1.0m (aqsesuarebiT kompleqtSi) | m | 250
8 | rkinis sak. arxi perforirebuli 200X60X1.0m (aqsesuarebiT kompleqtSi) | m | 0
9 | kibisebri rkinis sak. arxi 300X60X2.0mm (aqsesuarebiT kompleqtSi) | m | 80
10 | samontaJo masalebi (izolaciis lenti, samagrebi, Sesakravi) (Sekvra 100 cali) | komp. | 5
დამიწება
1 | damiwebis glinula Ø=10 mm | m | 70
2 | damiwebis Stanga (jvarisebri) | c | 6
3 | damiwebis Stangaze glinulas samagri Ø=8-10 mm | c | 5
4 | damiwebis Stangaze ori glinulas samagri Ø=8-10 mm | c | 1
მეხამრიდი
1 | aqtiuri mexamridi FOREND PETEX-L (∆L:60) | c
2 | mexamridis sayrdeni anZa Ø76mm (galvaniz.) | m
3 | gadamyvani detali xraxniT (galvaniz.) | c
4 | mexamridis sayrdeni anZis samagri WanWiki M12 | c
5 | foladis zoli 40X4 mm. (galvaniz.) | m
6 | foladis zolis 40X4 mm. (galvaniz.) samagri | c
7 | foladis zolis 40X4 mm. (galvaniz.) gadasambeli | c
8 | damcavi polieTilenis mili Ø 50mm. | m
9 | damcavi polieTileni Ø 50mm. milis samagri | c
10 | damiwebis Rero (spilenZiT dafar. specfoladi) 20mm | c
11 | damiwebis Rerosa da zolis gadabmis detali | c
12 | zolis jvaredini SemakavSirebeli | c
13 | damiwebis Reros Tavi Ø20 | c
14 | damiwebis Reros bolo Ø20 | c
| ჯამი |  |  |  | 0 |  | 0 | 0
დამხმრე მასალა
| ჯამი | [6 empty] | 0
სატრანსპორტო ხარჯი მასალიდან
| ჯამი | [6 empty] | 0
| ზედნადები ხარჯები | [6 empty] | 0
| ჯამი | [6 empty] | 0
| გეგმიური დაგროვება | [6 empty] | 0
| ჯამი | [6 empty] | 0
| დ.ღ.გ | [6 empty] | 0
| ჯამი | [6 empty] | 0

## 10 სდ
[6 empty] | სახარჯთ. ღირებულება : |  | 0
# | სამუშაოს დასახელება E-CH22-VII-400-03 | განზ. |  | მასალა |  | ხელფასი |  | ჯამი
|  |  | სულ | ერთ. | სულ | ერთ. | სულ
|  |  |  | ფასი |  | ფასი
სახანძრო სიგნალიზაციის სისტემა
1 | cecxlmedegi kabeli JE-H(St)H FE180/E90 - 1x2x0,8 | m | 4000
2 | samisamarTo saxanZro sakontrolo paneli orlupiani | komp. | 1
3 | arasamisamarTo saxanZro sakontrolo paneli erTzonaze | komp. | 1
4 | samisamarTo kvamlis optikuri deteqtori | c | 48
5 | samisamarTo Tburi deteqtori | c | 22
6 | universaluri samisamarTo baza | c | 70
7 | samisamarTo sagangaSo xelis Rilaki | c | 24
8 | arasamisamarTo saxanZro sirena-strobiT | c | 22
9 | wnevis deteqtori 0-500 pa 1NO+1NC | c | 2
10 | samisamarTo moduli IOM | c | 6
11 | saxanZro deteqtori CO | c | 8
12 | akumulatori 12 v/17a.sT | komp. | 2
კომპიუტერული და სატელეფონო ქსელი
13 | optikur-boWkovani kabeli Sida gayvanilobis G.657a tipis | m | 1500
ვიდეოდომოფონის სისტემა
14 | kabeli kombinirebuli Microcoaxial+2x0.5+2x0.75 | m | 1500
15 | videodomofonis gamoZaxebis cifruli bloki (60 abonentze) | komp. | 2
16 | videosignalis gamyofi 1/4/1 | c | 30
17 | kvebis bloki 12v/10a | c | 2
18 | konvertori DC/DC (12v/17v) | c | 2
19 | eleqtro saketi | c | 2
20 | karis mimxuri | c | 2
სატელევიზიო ქსელი
21 | satelevizio qselis kabeli RG11 | m | 700
22 | satelevizio qselis kabeli RG6 | m | 1500
23 | saeTero antena | c | 2
24 | satelevizio signalis gamaZlierebeli 117 db/mkV | c | 2
25 | spliteri 1/4 | c | 2
26 | spliteri 1/6 | c | 22
დაშვების სისტემა
27 | kompiuteruli qselis kabeli FTP LSZH Cat 5e | m | 100
28 | karis eleqtromagnituri saketi | komp. | 2
29 | kvebis bloki akumulatoriT 220VAC/12VDC | c | 2
30 | karis mimxuri | c | 2
31 | daSvebis sistemis kontroleri, qseluri funqciiT (klaviatura + baraTi) | c | 2
32 | personaluri kompiuteri (daSvebis sistemis serveri) | komp. | 2
ვიდეომეთვალყურეობის სისტემა
33 | kompiuteruli qselis kabeli FTP LSZH Cat 5e | m | 150
34 | sakomunikacio karada RACK 9U (TermostatiT da ventilatorebis blokiT) | komp. | 1
35 | uwyveti kvebis bloki, Smart UPS 1000 VA | c | 1
36 | rekSi Casayenebeli denis gamanawilebeli PDU-8 | c | 1
37 | cifruli qseluri videoregistratori (NVR) 16 arxiani | c | 1
38 | mexsierebis myari diski 6 terabaitiani | c | 1
39 | paCpaneli 8 portiani Cat 5e | c | 1
40 | qselis komutatori 8 portiani POE (qselis komutatorebis parametrebi da makompleqtebeli mowyobilobebi winaswar SeTanxmdes damkveTTan) | c | 1
41 | IP POE videokamera feradi dRe-Ramis reJimiT (minimum 2.0 mgp) gare montaJis | c | 3
სამონტაჟო მასალა
42 | sainst. gofr. mili Ø 16 mm (aqsesuarebiT kompleqtSi) | m | 1000
43 | sainst. myari mili Ø 16 mm (aqsesuarebiT kompleqtSi) | m | 100
44 | rkinis sak. arxi perforirebuli 100X60X1.0m (aqsesuarebiT kompleqtSi) | m | 250
45 | rkinis sak. arxi perforirebuli 200X60X1.0m (aqsesuarebiT kompleqtSi) | m | 0
46 | kibisebri rkinis sak. arxi 200X60X2.0mm (aqsesuarebiT kompleqtSi) | m | 80
47 | samontaJo masalebi (izolaciis lenti, samagrebi, Sesakravi) (Sekvra 100 cali) | komp. | 10
| ჯამი |  |  |  | 0 |  | 0 | 0
დამხმრე მასალა
| ჯამი | [6 empty] | 0
სატრანსპორტო ხარჯი მასალიდან
| ჯამი | [6 empty] | 0
| ზედნადები ხარჯები | [6 empty] | 0
| ჯამი | [6 empty] | 0
| გეგმიური დაგროვება | [6 empty] | 0
| ჯამი | [6 empty] | 0
| დ.ღ.გ | [6 empty] | 0
| ჯამი | [6 empty] | 0

## 10 ბინები
[6 empty] | სახარჯთ. ღირებულება : |  | 0
# |  | განზ. |  | მასალა |  | ხელფასი |  | ჯამი
სამუშაოს დასახელება E-CH22-VII-400-04
|  |  | სულ | ერთ. | სულ | ერთ. | სულ
|  |  |  | ფასი |  | ფასი
გამანაწილებელი ფარი
1 | karada S/m 2X12 modulze (karebiT da saketiT) | komp. | 113
2 | avtomaturi amomrTveli MCB 6A/B/6kA 1 polusa | c | 119
3 | avtomaturi amomrTveli MCB 16A/B/6kA 1 polusa | c | 120
4 | avtomaturi amomrTveli MCB 25A/C/6kA 1 polusa | c | 685
5 | dif. gaJonvis rele avtomaturi amomrTvelis funqciiT RCCB 63/0.03A/D/6kA 2 polusa | c | 113
კაბელები
1 | kabeli (mrgvali) N2XH-J 3x2.5mm2 | m | 19560
2 | kabeli (mrgvali) N2XH-J 3x1.5mm2 | m | 8310
3 | kabeli (mrgvali) N2XH-J 2x1.5mm2 | m | 3280
ფურნიტურა
1 | erTklaviSiani CamrTveli | c | 521
2 | orklaviSiani CamrTveli | c | 235
3 | rozeti damiwebis kontaqtiT S/m | c | 2810
4 | rozeti damiwebis kontaqtiT g/m | c | 124
სანათები
1 | Weris ganaTeba (oTaxebi) | c | 441
2 | Weris ganaTeba (sankvanZi) | c | 436
3 | relsuli ganaTeba (samzareulo) | c | 113
4 | kedlis ganaTeba (aivani) | c | 125
5 | kedlis ganaTeba (sankvanZi) | c | 113
სუსტი დენები
კომპიუტერული ქსელი
18 | karada S/m 2X12 modulze (karebiT da saketiT) | komp. | 113
19 | kompiuteruli qselis kabeli FTP LSZH Cat 5e | m | 2980
20 | kompiuteris rozeti RJ45 (me-5 kategoria) | c | 226
სატელევიზიო ქსელი
21 | satelevizio qselis kabeli RG6 | m | 2980
22 | spliteri 1/2 | c | 113
23 | televiziis rozeti | c | 226
სახანძრო სიგნალიზაციის სისტემა
24 | samisamarTo kvamlis optikuri deteqtori | c | 113
25 | samisamarTo gazis gaJonvis deteqtori | c | 113
ვიდეოდომოფონის სისტემა
26 | kompiuteruli qselis kabeli UTP LSZH Cat 5e | m | 339
27 | videodomofonis monitori or kameriani (feradi) | c | 113
28 | videodomofonis sadarbazos kamera (feradi) | c | 113
ზარის სისტემა
1 | kabeli (mrgvali) N2XH-J 2x1.5mm2 | m | 339
2 | eleqtro zaris Rilaki | c | 113
სამონტაჟო მასალა
1 | rozetis bude S/m | c | 4015
2 | rozetis bude g/m | c | 126
3 | samontaJo masalebi (izolaciis lenti, samagrebi, Sesakravi) | komp. | 113
| ჯამი |  |  |  | 0 |  | 0 | 0
დამხმრე მასალა
| ჯამი | [6 empty] | 0
სატრანსპორტო ხარჯი მასალიდან
| ჯამი | [6 empty] | 0
| ზედნადები ხარჯები | [6 empty] | 0
| ჯამი | [6 empty] | 0
| გეგმიური დაგროვება | [6 empty] | 0
| ჯამი | [6 empty] | 0
| დ.ღ.გ | [6 empty] | 0
| ჯამი | [6 empty] | 0

## მე-9 ვენტ
ხარჯთაღრიცხვა
ქ. თბილისი
დამკვეთი: შპს "ოპტიმა" |  |  | მე-9 კორპ
ობიექტი: ქ.თბილისი, ჭყონდიდელის ქუჩაზე მდებარე მშენებარე საცხოვრებელი კორპუსის III (ს/კ ________) კორპუსი |  |  |  |  | (ობიექტის დასახელება )
ხარჯთამღვრიცხველი: გეორგია გოგია
შრომა N | მასალა N | შესასრულებელი სამუშაოები და/ან მასალების დასახელება | განზ. ერთ. | რაოდენობა | ერთეული ფასი | სულ მასალის ღირებულება დღგ.ს გარეშე | სულ შრომის ღირებულება დარიცხვით
1 | 2 | 3 | 4 | 6 | 7 | 8 | 9
1 | სავენტილაციო არხების მოწყობა, ჰაერსატარების და კვამლგამწოვი ვენტილატორის მონტაჟი. სამუშაო მოიცავს სრულ სამუშაოს შესრულებას (იხ. პროექტი) |  | კომპ
| 1 | ჰაერსატარი მოთუთიებული ფოლადის სისქით 0.7მმ | მ2
| 2 | ქვაბამბა 5სმ | მ2
| 3 | მავთულბადე | მ2
| 4 | მიმწოდებელი ვენტილატორი 8000მ3/სთ, 150 პა | ცალი
| 5 | მიმწოდებელი ვენტილატორი 9000 მ3/სთ , 200პა (სიხშირული მართვით) | ცალი
| 6 | სარქველი ელ. მაგნიტური მართვით (700X350) | ცალი
| 7 | სარქველი ელ.მაგნიტური მართვით (900X500) | ცალი
| 8 | წნევის დეტექტორი | ცალი
| 9 | ცხაური 700X450 | ცალი
| 10 | სხვა დამხამრე მასალები | კომპ
ავტოფარეხის სახანძრო ვენტილაცია
| 1 | კვამლგამწოვი ვენტილატორი 20000 მ3/სთ, 42500 მ3/სთ, 450 პა, F400 | ცალი
| 2 | სარქველი ელ.მაგნიტური მართვით (1100X1100) | ცალი
| 3 | ჯეტ ვენტილატორი 5500 მ3/სთ, 11000 მ3/სთ | ცალი
| 4 | ცხაური 1250*1300 | ცალი
| 5 | დეფლექტორი 1500*800*800 | ცალი
[6 empty] | 0 | 0
|  | საპენსიო გადასახადი |  |  |  |  | 0
|  | სატრანსპორტო ხარჯი |  |  |  |  | 0
|  | ჯამი |  |  |  |  | 0
|  | ზედნადები ხარჯები |  |  |  |  | 0
|  | ჯამი |  |  |  |  | 0
|  | გეგმიური დაგროვება |  |  |  |  | 0
|  | ჯამი |  |  |  |  | 0
|  | გაუთვალისწინებელი ხარჯები |  |  |  |  | 0
|  | ჯამი |  |  |  |  | 0
|  | დღგ |  |  |  |  | 0
|  | სულ: |  |  |  |  | 0

## მე-10 ვენტ
ხარჯთაღრიცხვა
ქ. თბილისი
დამკვეთი: შპს "ოპტიმა" |  |  | მე-10 კორპ
ობიექტი: ქ.თბილისი, ჭყონდიდელის ქუჩაზე მდებარე მშენებარე საცხოვრებელი კორპუსის IV (ს/კ ________) კორპუსი |  |  |  |  | (ობიექტის დასახელება )
ხარჯთამღვრიცხველი: გეორგია გოგია
შრომა N | მასალა N | შესასრულებელი სამუშაოები და/ან მასალების დასახელება | განზ. ერთ. | რაოდენობა | ერთეული ფასი | სულ მასალის ღირებულება დღგ.ს გარეშე | სულ შრომის ღირებულება დარიცხვით
1 | 2 | 3 | 4 | 6 | 7 | 8 | 9
1 | სავენტილაციო არხების მოწყობა, ჰაერსატარების და კვამლგამწოვი ვენტილატორის მონტაჟი. სამუშაო მოიცავს სრულ სამუშაოს შესრულებას (იხ. პროექტი) |  | კომპ
| 1 | ჰაერსატარი მოთუთიებული ფოლადის სისქით 0.7მმ | მ2
| 2 | ქვაბამბა 5სმ | მ2
| 3 | მავთულბადე | მ2
| 4 | მიმწოდებელი ვენტილატორი 8000მ3/სთ, 150 პა | ცალი
| 5 | მიმწოდებელი ვენტილატორი 9000 მ3/სთ , 200პა (სიხშირული მართვით) | ცალი
| 6 | სარქველი ელ. მაგნიტური მართვით (700X350) | ცალი
| 7 | სარქველი ელ.მაგნიტური მართვით (900X500) | ცალი
| 8 | წნევის დეტექტორი | ცალი
| 9 | ცხაური 750X450 | ცალი
| 10 | სხვა დამხამრე მასალები | კომპ
2 | ავტოფარეხის სახანძრო ვენტილაცია
| 1 | კვამლგამწოვი ვენტილატორი 20000 მ3/სთ, 40000 მ3/სთ, 450 პა, F400 | ცალი
| 2 | სარქველი ელ.მაგნიტური მართვით (1100X1100) | ცალი
| 3 | ჯეტ ვენტილატორი 5500 მ3/სთ, 11000 მ3/სთ | ცალი
| 4 | ცხაური 1250*1300 | ცალი
| 5 | დეფლექტორი 1500*800*800 | ცალი
[6 empty] | 0 | 0
|  | საპენსიო გადასახადი |  |  |  |  | 0
|  | სატრანსპორტო ხარჯი |  |  |  |  | 0
|  | ჯამი |  |  |  |  | 0
|  | ზედნადები ხარჯები |  |  |  |  | 0
|  | ჯამი |  |  |  |  | 0
|  | გეგმიური დაგროვება |  |  |  |  | 0
|  | ჯამი |  |  |  |  | 0
|  | გაუთვალისწინებელი ხარჯები |  |  |  |  | 0
|  | ჯამი |  |  |  |  | 0
|  | დღგ |  |  |  |  | 0
|  | სულ: |  |  |  |  | 0

## 9 სახანძრო
ხარჯთაღრიცხვა
ქ. თბილისი
დამკვეთი: შპს "ოპტიმა" |  |  | მე-9 კორპ
ობიექტი: ქ.თბილისი, ჭყონდიდელის ქუჩაზე მდებარე მშენებარე საცხოვრებელი კორპუსის III (ს/კ ________) კორპუსი |  |  |  |  | (ობიექტის დასახელება )
ხარჯთამღვრიცხველი: გეორგია გოგია
შრომა N | მასალა N | შესასრულებელი სამუშაოები და/ან მასალების დასახელება | განზ. ერთ. | რაოდენობა | ერთეული ფასი | სულ მასალის ღირებულება დღგ.ს გარეშე | სულ შრომის ღირებულება დარიცხვით
1 | 2 | 3 | 4 | 6 | 7 | 8 | 9
1 | ავტოფარეხში დაშხეფვის სისტემის მონტაჟი მშრალი სისტემით. მილების გაყვანა და დაიჭირხნა ჰაერით, სახანძრო კარადების და სპრინკლერების მონტაჟი (იხ.პროექტი) |  | ერთ.
| 1 | ჰაერ-სასიგნალო სარქველი Ø 100 მმ | კომპლ
| 2 | წნევის მარეგულირებელი Ø 100 მმ | ცალი
| 3 | ჰაერის კომპრესორი ელ. ძრავით (N=4 კვტ) | კომპლ
| 4 | სოლისებრი ურდული Ø 150 მმ | ცალი
| 5 | ფოლადის ნაკერიანი მილი Ø 25 (33.5x3.2) ГОСТ 8732-78 (მუხლი, ჯვარედი, სამკაპი, გადამყვანი, სამაგრი და აშ კომპლექტში) | მეტრი
| 6 | ფოლადის ნაკერიანი მილი Ø 50 (60x3.5) ГОСТ 8732-78 (მუხლი, ჯვარედი, სამკაპი, გადამყვანი, სამაგრი და აშ კომპლექტში) | მეტრი
| 7 | ფოლადის ნაკერიანი მილი Ø 80 (88.5x4.0) ГОСТ 8732-78 (მუხლი, ჯვარედი, სამკაპი, გადამყვანი, სამაგრი და აშ კომპლექტში) | მეტრი
| 8 | ფოლადის ნაკერიანი მილი Ø 100 (114.0x4.5) ГОСТ 8732-78 (მუხლი, ჯვარედი, სამკაპი, გადამყვანი, სამაგრი და აშ კომპლექტში) | მეტრი
| 9 | ფოლადის ნაკერიანი მილი Ø 150 (165x5.5) ГОСТ 8732-78 (მუხლი, ჯვარედი, სამკაპი, გადამყვანი, სამაგრი და აშ კომპლექტში) | მეტრი
| 10 | სპრინკლერი ზედა გაფქვევის P1/2 68°C | ცალი
| 11 | სახანძრო კარადა 25 მ შლანგით (FCH) | ცალი
| 12 | სხვა დამხამრე მასალები | ერთ.
საპენსიო გადასახადი
|  | სატრანსპორტო ხარჯი |  |  |  |  | 0
|  | ჯამი |  |  |  |  | 0
|  | ზედნადები ხარჯები |  |  |  |  | 0
|  | ჯამი |  |  |  |  | 0
|  | გეგმიური დაგროვება |  |  |  |  | 0
|  | ჯამი |  |  |  |  | 0
გაუთვალისწინებელი ხარჯები
|  | ჯამი |  |  |  |  | 0
|  | დღგ |  |  |  |  | 0
|  | სულ: |  |  |  |  | 0

## 10 სახანძრო
ხარჯთაღრიცხვა
ქ. თბილისი
დამკვეთი: შპს "ოპტიმა" |  |  | მე-10 კორპ
ობიექტი: ქ.თბილისი, ჭყონდიდელის ქუჩაზე მდებარე მშენებარე საცხოვრებელი კორპუსის IV (ს/კ ________) კორპუსი |  |  |  |  | (ობიექტის დასახელება )
ხარჯთამღვრიცხველი: გეორგია გოგია
შრომა N | მასალა N | შესასრულებელი სამუშაოები და/ან მასალების დასახელება | განზ. ერთ. | რაოდენობა | ერთეული ფასი | სულ მასალის ღირებულება დღგ.ს გარეშე | სულ შრომის ღირებულება დარიცხვით
1 | 2 | 3 | 4 | 6 | 7 | 8 | 9
1 | ავტოფარეხში დაშხეფვის სისტემის მონტაჟი მშრალი სისტემით. მილების გაყვანა და დაიჭირხნა ჰაერით, სახანძრო კარადების და სპრინკლერების მონტაჟი (იხ.პროექტი) |  | ერთ.
| 1 | ჰაერ-სასიგნალო სარქველი Ø 100 მმ | კომპლ
| 2 | წნევის მარეგულირებელი Ø 100 მმ | ცალი
| 3 | ჰაერის კომპრესორი ელ. ძრავით (N=4 კვტ) | კომპლ
| 4 | სოლისებრი ურდული Ø 150 მმ | ცალი
| 5 | ფოლადის ნაკერიანი მილი Ø 25 (33.5x3.2) ГОСТ 8732-78 (მუხლი, ჯვარედი, სამკაპი, გადამყვანი, სამაგრი და აშ კომპლექტში) | მეტრი
| 6 | ფოლადის ნაკერიანი მილი Ø 50 (60x3.5) ГОСТ 8732-78 (მუხლი, ჯვარედი, სამკაპი, გადამყვანი, სამაგრი და აშ კომპლექტში) | მეტრი
| 7 | ფოლადის ნაკერიანი მილი Ø 80 (88.5x4.0) ГОСТ 8732-78 (მუხლი, ჯვარედი, სამკაპი, გადამყვანი, სამაგრი და აშ კომპლექტში) | მეტრი
| 8 | ფოლადის ნაკერიანი მილი Ø 100 (114.0x4.5) ГОСТ 8732-78 (მუხლი, ჯვარედი, სამკაპი, გადამყვანი, სამაგრი და აშ კომპლექტში) | მეტრი
| 9 | ფოლადის ნაკერიანი მილი Ø 150 (165x5.5) ГОСТ 8732-78 (მუხლი, ჯვარედი, სამკაპი, გადამყვანი, სამაგრი და აშ კომპლექტში) | მეტრი
| 10 | სპრინკლერი ზედა გაფქვევის P1/2 68°C | ცალი
| 11 | სახანძრო კარადა 25 მ შლანგით (FCH) | ცალი
| 12 | სხვა დამხამრე მასალები | ერთ.
[6 empty] | 0 | 0
საპენსიო გადასახადი
|  | სატრანსპორტო ხარჯი |  |  |  |  | 0
|  | ჯამი |  |  |  |  | 0
|  | ზედნადები ხარჯები |  |  |  |  | 0
|  | ჯამი |  |  |  |  | 0
|  | გეგმიური დაგროვება |  |  |  |  | 0
|  | ჯამი |  |  |  |  | 0
გაუთვალისწინებელი ხარჯები
|  | ჯამი |  |  |  |  | 0
|  | დღგ |  |  |  |  | 0
|  | სულ: |  |  |  |  | 0